## Титульный лист
Приложение 1 к приказу ПАО «Россети» от 30.12.2020 № 630
Единый реестр нормативно-технических документов группы компаний «Россети» по обеспечению надежности и безопасности объектов электросетевого хозяйства
В соответствии с Федеральным законом от 26.03.2003 № 35-ФЗ «Об электроэнергетике» и Постановлением Правительства Российской Федерации от 26.01.2006 № 41 «О критериях отнесения объектов электросетевого хозяйства к единой национальной (общероссийской) электрической сети» вводятся следующие области действия документов:
Магистральные сети - электрические сети, находящиеся под управлением ПАО «ФСК ЕЭС»;
Распределительные сети - электрические сети, находящиеся под управлением ПАО «Россети Северо-Запад», ПАО «Россети Сибир», ПАО «Россети Томск», ОАО «МРСК Урала», ПАО «МРСК Центра», ПАО «МРСК Центра и Приволжья», ПАО «Россети Кубань», ПАО «Россети Юг», АО «Россети Тюмень», ПАО «Россети Северный Кавказ», ПАО «Россети Ленэнерго», ПАО «Россети Московский регион», ПАО «Россети Волга», АО «Россети Янтарь».
Документам, указанным в настоящем реестре, присваиваются статусы, определяющие степень учета их положений в производственно-хозяйственной деятельности ДЗО ПАО «Россети»:
Действующий - положения документа должны учитываться в полном объеме, но с учетом структуры ДЗО ПАО «Россети». В случае неприменимости требований документа к технологическому процессу или оборудованию ДЗО ПАО «Россети», он может применятся частично или не применяться (по усмотрению руководства ДЗО ПАО «Россети») и, соответственно, не включаться или включаться частично в реестр нормативно-технической документации ДЗО ПАО «Россети».
Справочный - необходимость учета положений документа определяется руководством ДЗО ПАО «Россети». Документ, носящий статус «справочный», не обязателен для исполнения.
Примечания:
1 - При отсутствии даты введения документа использовалась дата его утверждения.
2 - Если в НТД внесено более 3-х изменений, то номера изменений могут указываться через "-", а также указываются реквизиты последнего документа о внесении изменений в НТД
3 - В Реестр ПАО "Россети" включены как нормативно-технические документы (НТД), так и нормативные правовые акты (НПА). Информация об изменениях к НПА не приводится.
4 - Информация об отмене документа, дата которой известна, но еще не наступила, приводится в столбце "Дополнительная информация".
5 - Реестр сформирован по состоянию на 01.12.2020
6 - Недействующие документы выделены красным цветом, статус зачеркнут, в примечаниях к статусу в Реестрах приводится срок действия документа.
7 - Добавленные действующие внешние документы (нет в Реестрах РС и ФСК) выделены зеленым цветом
8 - Оранжевой заливкой выделены технические поля, заполняемые ПАО "Россет" и используемые ПАО "Россети"

## Реестр
Единый реестр нормативно-технических документов группы компаний «Россети» по обеспечению надежности и безопасности объектов электросетевого хозяйства
Раздел в Реестре РС | Обозначение документа | Наименование документа | Статус Магистральные сети | Статус Распределительные сети | Дата введения | Реквизиты документа о вводе в действие/утверждении НТД | Наличие в Соглашении ФСК-СО | Дополнительная информация
1. Основополагающие документы | Положение ПАО "Россети" от 08.11.2019 № 378 | Положение ПАО "Россети" о Единой технической политике в электросетевом комплексе | справочный | действующий | 2019-11-08 | Совет директоров ПАО "Россети" (протокол от 08.11.2019 № 378)
1. Основополагающие документы | Положение ПАО "ФСК ЕЭС" от 09.04.2020 № 496 | Положение "О единой технической политике в электросетевом комплексе" | действующий | - | 2020-04-09 | Решение Совета директоров ПАО "ФСК ЕЭС" (протокол от 09.04.2020 № 496)
1. Основополагающие документы | Закон РФ от 07.02.1992 № 2300-1 | О защите прав потребителей | действующий | действующий | 1992-04-07 | Постановление Верховного Совета РФ от 07.02.1992 № 2300/1-1
1. Основополагающие документы | Закон РФ от 21.02.1992 № 2395-1 | О недрах | действующий | действующий | 1992-04-16 | Постановление Верховного Совета РФ от 21.02.1992 № 2396-1
1. Основополагающие документы | Федеральный закон от 21.12.1994 № 68-ФЗ | О защите населения и территорий от чрезвычайных ситуаций природного и техногенного характера | действующий | действующий | 1994-12-24 | Принят Государственной Думой 11.11.1994
1. Основополагающие документы | Федеральный закон от 17.08.1995 № 147-ФЗ | О естественных монополиях | действующий | действующий | 1995-08-24 | Принят Государственной Думой 19.07.1995
1. Основополагающие документы | Федеральный закон от 22.08.1995 № 151-ФЗ | Об аварийно-спасательных службах и статусе спасателей | действующий | действующий | 1995-08-31 | Принят Государственной Думой 14.07.1995
1. Основополагающие документы | Федеральный закон от 19.03.1997 № 60-ФЗ | Воздушный кодекс Российской Федерации | действующий | действующий | 1997-04-01 | Принят Государственной Думой 19.02.1997 Одобрен Советом Федерации 05.03.1997
1. Основополагающие документы | Федеральный закон от 21.07.1997 № 116-ФЗ | О промышленной безопасности опасных производственных объектов | действующий | действующий | 1997-07-30 | Принят Государственной Думой 20.06.1997
1. Основополагающие документы | Федеральный закон от 25.10.2001 № 136-ФЗ | Земельный кодекс Российской Федерации | действующий | действующий | 2001-10-30 | Принят Государственной Думой 28.09.2001 Одобрен Советом Федерации 10.10.2001
1. Основополагающие документы | Федеральный закон от 27.12.2002 № 184-ФЗ | О техническом регулировании | действующий | действующий | 2003-07-01 | Принят Государственной Думой 15.12.2002 Одобрен Советом Федерации 18.12.2002
1. Основополагающие документы | Федеральный закон от 07.07.2003 № 126-ФЗ | О связи | действующий | действующий | 01.01.2004 | Принят Государственной Думой 18.06.2003 Одобрен Советом Федерации 25.06.2003
1. Основополагающие документы | Федеральный закон от 21.12.1994 № 69-ФЗ | О пожарной безопасности | действующий | действующий | 1995-01-05 | Принят Государственной Думой 18.11.1994
1. Основополагающие документы | Федеральный закон от 22.07.2008 № 123-ФЗ | Технический регламент о требованиях пожарной безопасности | действующий | действующий | 2009-05-01 | Принят Государственной Думой 04.06.2008 Одобрен Советом Федерации 11.07.2008
1. Основополагающие документы | Федеральный закон от 30.03.1999 № 52-ФЗ | О санитарно-эпидемиологическом благополучии населения | действующий | действующий | 1999-04-06 | Принят Государственной Думой 12.03.1999 Одобрен Советом Федерации 17.03.1999
1. Основополагающие документы | Федеральный закон от 10.12.1995 № 196-ФЗ | О безопасности дорожного движения | действующий | действующий | 1995-12-26 | Принят Государственной Думой 15.11.1995
1. Основополагающие документы | Федеральный закон от 13.06.1996 № 63-ФЗ | Уголовный кодекс Российской Федерации | действующий | действующий | 01.01.1997 | Принят Государственной Думой 24.05.1996 Одобрен Советом Федерации 05.06.1996
1. Основополагающие документы | Федеральный закон от 03.06.2006 № 74-ФЗ | Водный кодекс Российской Федерации | действующий | действующий | 2007-01-01 | Принят Государственной Думой 12.04.2006 Одобрен Советом Федерации 26.05.2006
1. Основополагающие документы | Федеральный закон от 24.07.1998 № 125-ФЗ | Об обязательном социальном страховании от несчастных случаев на производстве и профессиональных заболеваний | действующий | действующий | 2000-01-06 | Принят Государственной Думой 02.07.1998 Одобрен Советом Федерации 09.07.1998
1. Основополагающие документы | Федеральный закон от 16.07.1999 № 165-ФЗ | Об основах обязательного социального страхования | действующий | действующий | 1999-07-21 | Принят Государственной Думой 09.06.1999 Одобрен Советом Федерации 02.07.1999
1. Основополагающие документы | Федеральный закон от 30.12.2001 № 197-ФЗ | Трудовой кодекс Российской Федерации | действующий | действующий | 2002-02-01 | Принят Государственной Думой 21.12.2001 Одобрен Советом Федерации 26.12.2001
1. Основополагающие документы 2. Организация деятельности в области электроэнергетики | Федеральный закон от 30.12.2001 № 195-ФЗ | Кодекс Российской Федерации об административных правонарушениях | действующий | действующий | 2002-07-01 | Принят Государственной Думой 20.12.2001 Одобрен Советом Федерации 26.12.2001
1. Основополагающие документы | Федеральный закон от 29.11.2010 № 326-ФЗ | Об обязательном медицинском страховании в Российской Федерации | действующий | действующий | 2011-01-01 | Принят Государственной Думой 19.11.2010 Одобрен Советом Федерации 24.11.2010
1. Основополагающие документы | Федеральный закон от 28.12.2013 № 426-ФЗ | О специальной оценке условий труда | действующий | действующий | 2014-01-01 | Принят Государственной Думой 23.12.2013 Одобрен Советом Федерации 25.12.2013
1. Основополагающие документы | Федеральный закон от 26.12.2008 № 294-ФЗ | О защите прав юридических лиц и индивидуальных предпринимателей при осуществлении государственного контроля (надзора) и муниципального контроля | действующий | действующий | 2009-05-01 | Принят Государственной Думой 19.12.2008 Одобрен Советом Федерации 22.12.2008
1. Основополагающие документы | Федеральный закон от 30.12.2009 № 384-Ф3 | Технический регламент о безопасности зданий и сооружений | действующий | действующий | 2010-07-01 | Принят Государственной Думой 23.12.2009 Одобрен Советом Федерации 25.12.2009
1. Основополагающие документы | Федеральный закон от 27.07.2010 № 225-ФЗ | Об обязательном страховании гражданской ответственности владельца опасного объекта за причинение вреда в результате аварии на опасном объекте | действующий | действующий | 2012-01-01 | Принят Государственной Думой 16.07.2010 Одобрен Советом Федерации 19.07.2010
1. Основополагающие документы | Федеральный закон от 04.05.2011 № 99-Ф3 | О лицензировании отдельных видов деятельности | действующий | действующий | 2011-11-03 | Принят Государственной Думой 22.04.2011 Одобрен Советом Федерации 27.04.2011
1. Основополагающие документы | Федеральный закон от 10.01.2002 № 7-ФЗ | Об охране окружающей среды | действующий | действующий | 2002-01-12 | Принят Государственной Думой 20.12.2001 Одобрен Советом Федерации 26.12.2001
1. Основополагающие документы | Федеральный закон от 24.06.1998 № 89-ФЗ | Об отходах производства и потребления | действующий | действующий | 1998-06-30 | Принят Государственной Думой 22.05.1998 Одобрен Советом Федерации 10.06.1998
1. Основополагающие документы | Федеральный закон от 24.04.1995 № 52-ФЗ | О животном мире | действующий | действующий | 1995-05-04 | Принят Государственной Думой 22.03.1995
1. Основополагающие документы | Федеральный закон от 23.11.1995 № 174-ФЗ | Об экологической экспертизе | действующий | действующий | 1995-11-30 | Принят Государственной Думой 19.07.1995 Одобрен Советом Федерации 15 .11.1995
1. Основополагающие документы | Федеральный закон от 04.05.1999 № 96-ФЗ | Об охране атмосферного воздуха | действующий | действующий | 1999-05-13 | Принят Государственной Думой 02.04.1999 Одобрен Советом Федерации 22.04.1999
1. Основополагающие документы | Федеральный закон от 14.03.1995 № 33-ФЗ | Об особо охраняемых природных территориях | действующий | действующий | 1995-03-22 | Принят Государственной Думой 15.02.1995
1. Основополагающие документы | Федеральный закон от 31.07.1998 № 155-ФЗ | О внутренних морских водах, территориальном море и прилежащей зоне Российской Федерации | действующий | действующий | 1998-08-06 | Принят Государственной Думой 16.07.1998 Одобрен Советом Федерации 17.07.1998
1. Основополагающие документы | Федеральный закон от 21.07.2011 № 256-ФЗ | О безопасности объектов топливно-энергетического комплекса | действующий | действующий | 2011-10-25 | Принят Государственной Думой 06.07.2011 Одобрен Советом Федерации 13.07.2011
1. Основополагающие документы | Федеральный закон от 26.07.2006 № 135-ФЗ | О защите конкуренции | действующий | действующий | 2006-10-26 | Принят Государственной Думой 08.07.2006 Одобрен Советом Федерации 14.07.2006
1. Основополагающие документы | Федеральный закон от 25.02.1999 № 39-ФЗ | Об инвестиционной деятельности в Российской Федерации, осуществляемой в форме капитальных вложений | действующий | действующий | 1999-03-04 | Принят Государственной Думой 15.07.1998 Одобрен Советом Федерации 17.07.1998
1. Основополагающие документы | Федеральный закон от 13.07.2015 № 218-ФЗ | О государственной регистрации недвижимости | действующий | действующий | 2017-01-01 | Принят Государственной Думой 03.07.2015 Одобрен Советом Федерации 08.07.2015
1. Основополагающие документы | Федеральный закон от 18.07.2011 № 223-ФЗ | О закупках товаров, работ, услуг отдельными видами юридических лиц | действующий | действующий | 2017-06-07 | Принят Государственной Думой 08.07.2011 Одобрен Советом Федерации 13.07.2011
1. Основополагающие документы | Федеральный закон от 05.04.2013 № 44-ФЗ | О контрактной системе в сфере закупок товаров, работ, услуг для обеспечения государственных и муниципальных нужд | действующий | действующий | 2014-01-01 | Принят Государственной Думой 22.03.2013 Одобрен Советом Федерации 27.03.2013
1. Основополагающие документы | Постановление Правительства РФ от 12.11.2016 № 1159 | О критериях экономической эффективности проектной документации | действующий | действующий | 2016-11-30
1. Основополагающие документы | Постановление Правительства РФ от 05.05.2012 № 460 | Об утверждении Правил актуализации паспорта безопасности объекта топливно-энергетического комплекса | действующий | действующий | 2012-05-22
1. Основополагающие документы | Постановление Правительства РФ от 19.09.2015 № 993 | Об утверждении Правил по обеспечению безопасности линейных объектов топливно-энергетического комплекса | действующий | действующий |  |  |  | документ ДСП
1. Основополагающие документы | Постановление Правительства РФ от 06.05.2011 № 354 | О предоставлении коммунальных услуг собственникам и пользователям помещений в многоквартирных домах и жилых домов (вместе с "Правилами предоставления коммунальных услуг собственникам и пользователям помещений в многоквартирных домах и жилых домов") | действующий | действующий | 2011-06-09
1. Основополагающие документы | Постановление Правительства РФ от 15.05.2010 № 340 | О порядке установления требований к программам в области энергосбережения и повышения энергетической эффективности организаций, осуществляющих регулируемые виды деятельности (вместе с "Правилами установления требований к программам в области энергосбережения и повышения энергетической эффективности организаций, осуществляющих регулируемые виды деятельности") | действующий | действующий
1. Основополагающие документы | Постановление Правительства РФ от 31.12.2009 № 1221 | Об утверждении Правил установления требований энергетической эффективности товаров, работ, услуг при осуществлении закупок для обеспечения государственных и муниципальных нужд | действующий | действующий | 05.02.2010
1. Основополагающие документы | Постановление Правительства РФ от 13.08.1996 № 997 | Об утверждении Требований по предотвращению гибели объектов животного мира при осуществлении производственных процессов, а также при эксплуатации транспортных магистралей, трубопроводов, линий связи и электропередачи | действующий | действующий | 1996-09-18
1. Основополагающие документы | Постановление Правительства РФ от 27.12.2010 № 1160 | Об утверждении Положения о разработке, утверждении и изменении нормативных правовых актов, содержащих государственные нормативные требования охраны труда | действующий | действующий | 2011-01-18
1. Основополагающие документы | Постановление Правительства РФ от 15.12.2000 № 967 | Об утверждении Положения о расследовании и учете профессиональных заболеваний | действующий | действующий | 2001-01-20
1. Основополагающие документы | Постановление Правительства РФ от 25.02.2000 № 162 | Об утверждении перечня тяжелых работ и работ с вредными или опасными условиями труда, при выполнении которых запрещается применение труда женщин | действующий | действующий | 2000-03-14 |  |  | На основании Постановления Правительства РФ от 04.08.2020 № 1181 настоящий документ признан утратившим силу с 1 января 2021 года.
1. Основополагающие документы | Постановление Правительства РФ от 23.09.2002 № 695 | О прохождении обязательного психиатрического освидетельствования работниками, осуществляющими отдельные виды деятельности, в том числе деятельность, связанную с источниками повышенной опасности (с влиянием вредных веществ и неблагоприятных производственных факторов), а также работающими в условиях повышенной опасности | действующий | действующий | 2002-10-10
1. Основополагающие документы | Постановление Правительства РФ от 16.10.2000 № 789 | Об утверждении Правил установления степени утраты профессиональной трудоспособности в результате несчастных случаев на производстве и профессиональных заболеваний | действующий | действующий | 2000-11-08
1. Основополагающие документы | Постановление Правительства РФ от 17.08.2007 № 522 | Об утверждении Правил определения степени тяжести вреда, причиненного здоровью человека | действующий | действующий | 2007-09-01
1. Основополагающие документы | Постановление Правительства РФ от 25.02.2000 № 163 | Об утверждении перечня тяжелых работ и работ с вредными или опасными условиями труда, при выполнении которых запрещается применение труда лиц моложе восемнадцати лет | действующий | действующий | 2000-03-14
1. Основополагающие документы | Постановление Правительства РФ от 03.03.2018 № 222 | Об утверждении Правил установления санитарно-защитных зон и использования земельных участков, расположенных в границах санитарно-защитных зон | действующий | действующий | 2018-03-15
1. Основополагающие документы | Постановление Правительства РФ от 30.07.2004 № 401 | О Федеральной службе по экологическому, технологическому и атомному надзору | действующий | действующий | 2004-08-19
1. Основополагающие документы | Постановление Правительства РФ от 28.03.2005 № 161 | Об утверждении Правил присоединения сетей электросвязи и их взаимодействия | действующий | действующий | 2005-04-09
1. Основополагающие документы | Постановление Правительства РФ от 16.02.2008 № 87 | О составе разделов проектной документации и требованиях к их содержанию | действующий | действующий | 2008-03-06
1. Основополагающие документы | Постановление Правительства РФ от 28.05.2008 № 400 | О Министерстве энергетики Российской Федерации | действующий | действующий
1. Основополагающие документы | Постановление Правительства РФ от 22.12.2009 № 1057 | О порядке оплаты работ и (или) услуг по обеспечению единства измерений по регулируемым ценам (включая "Правила оплаты работ и (или) услуг по обеспечению единства измерений по регулируемым ценам") | действующий | действующий
1. Основополагающие документы | Постановление Правительства РФ от 17.12.2016 № 1393 | О внесении изменений в Положение о проведении аттестации аварийно-спасательных служб, аварийно-спасательных формирований, спасателей и граждан, приобретающих статус спасателя | действующий | действующий | 2016-12-28
1. Основополагающие документы | Постановление Правительства РФ от 21.06.2010 № 468 | О порядке проведения строительного контроля при осуществлении строительства, реконструкции и капитального ремонта объектов капитального строительства | действующий | действующий | 2010-07-06
1. Основополагающие документы | Постановление Правительства РФ от 30.12.2003 № 794 | О единой государственной системе предупреждения и ликвидации чрезвычайных ситуаций | действующий | действующий | 2004-01-28
1. Основополагающие документы | Постановление Правительства РФ от 24.11.1998 № 1371 | О регистрации объектов в государственном реестре опасных производственных объектов | действующий | действующий | 1998-12-09
1. Основополагающие документы | Постановление Правительства РФ от 10.03.1999 № 263 | Об организации и осуществлении производственного контроля за соблюдением требований промышленной безопасности на опасном производственном объекте | действующий | действующий | 23.03.1999 |  |  | На основании постановления Правительства РФ от 06.08.2020 № 1192 настоящий документ признан утратившим силу с 1 января 2021 года.
1. Основополагающие документы | Постановление Правительства РФ от 26.08.1995 № 843 | О мерах по улучшению условий и охраны труда | действующий | действующий | 1995-08-26 |  |  | На основании постановления Правительства РФ от 04.08.2020 № 1181 настоящий документ признан утратившим силу с 1 января 2021 года.
21. Сети связи электросетевого комплекса | Приказ Минкомсвязи России от 30.01.2018 № 24 | Об утверждении Правил применения оборудования электропитания средств связи | действующий | действующий | 2018-10-18
1. Основополагающие документы | Приказ Минпромторга России от 25.06.2013 № 971 | Об утверждении Административного регламента по предоставлению Федеральным агентством по техническому регулированию и метрологии государственной услуги по отнесению технических средств к средствам измерений | действующий | действующий | 2013-08-27
21. Сети связи электросетевого комплекса | Приказ Минкомсвязи России от 26.08.2014 № 258 | Об утверждении Требований к порядку ввода сетей электросвязи в эксплуатацию | действующий | действующий | 2015-01-01
1. Основополагающие документы | Приказ МЧС России от 27.10.2015 № 569 | Об утверждении нормативов по физической подготовке спасателей и граждан, приобретающих статус спасателя | действующий | действующий | 2015-12-04
21. Сети связи электросетевого комплекса | Приказ Госкомсвязи России от 17.12.1997 № 97 | Об утверждении Норм приёмосдаточных измерений элементарных кабельных участков магистральных и внутризоновых подземных волоконно-оптических линий передачи сети связи общего пользования | действующий | действующий | 1997-12-17
21. Сети связи электросетевого комплекса | Приказ Мининформсвязи России от 27.02.2007 № 23 | Об утверждении Правил применения приемо-передающих устройств для волоконно-оптических и атмосферных оптических линий передачи | действующий | действующий | 2007-05-18
21. Сети связи электросетевого комплекса | Приказ Минкомсвязи России от 20.07.2017 № 374 | Об утверждении Требований к построению телефонной сети связи общего пользования | действующий | действующий | 2017-10-17
1. Основополагающие документы | Технический регламент Таможенного союза ТР ТС 019/2011 | Технический регламент Таможенного союза "О безопасности средств индивидуальной защиты" | действующий | действующий | 2012-06-01 | Решение Комиссии Таможенного союза от 09.12.2011 № 878
1. Основополагающие документы | Технический регламент Таможенного союза ТР ТС 010/2011 | Технический регламент Таможенного союза "О безопасности машин и оборудования" | действующий | действующий | 2013-02-15 | Решение Комиссии Таможенного союза от 18.10.2011 № 823
1. Основополагающие документы | Технический регламент Таможенного союза ТР ТС 018/2011 | Технический регламент Таможенного союза "О безопасности колесных транспортных средств" | действующий | действующий | 2015-01-01 | Решение Комиссии Таможенного союза от 09.12.2011 № 877
1. Основополагающие документы | ГОСТ Р 1.4-2004 | Стандартизация в Российской Федерации. Стандарты организаций. Общие положения | действующий | действующий | 2005-07-01 | Приказ Росстандарта от 30.12.2004 № 154-ст
1. Основополагающие документы | ГОСТ Р 1.5-2012 | Стандартизация в Российской Федерации. Стандарты национальные. Правила построения, изложения, оформления и обозначения | действующий | действующий | 2013-07-01 | Приказ Росстандарта от 23.11.2012 № 1147-ст
1. Основополагающие документы | СО 34.01.101-93; РД 34.01.101-93 | Номенклатура документов электроэнергетической отрасли | действующий | - | 1994-07-01 | ОАО РАО "ЕЭС России" от 27.12.1993
1. Основополагающие документы | СО 34.01.103-2000; РД 153-34.0-0.1.103-2000 | Правила разработки предписаний, циркуляров, оперативных указаний руководящих документов и информационных писем в электроэнергетике | действующий | - | 2000-12-01 | ОАО РАО "ЕЭС России" от 16.06.2000
1. Основополагающие документы | СО 153-34.01.401; РД 34.01.401 | Порядок внедрения стандартов Единой системы технологической документации в энергоремонте: МУ 34-38-003-77 | действующий | -
1. Основополагающие документы | СО 153-34.01.602-94; РД 34. 01.602-94 | Методические указания по созданию и ведению фонда нормативно-технических документов и информационному обеспечению ими подразделений предприятий (организаций) электроэнергетики | действующий | - | 1994-09-01 | ОАО РАО "ЕЭС России" от 24.01.1994
1. Основополагающие документы | СО 34.01.603-00; РД 153-34.0-01.603-00 | Методические указания по организации и ведению фонда нормативно-технических документов в метрологической службе энергопредприятия | действующий | - | 2001-12-01 | ОАО РАО "ЕЭС России" от 23.05.2000
1. Основополагающие документы | СТО 59012820.29.020.002-2017 | Релейная защита и автоматика. Автоматическое противоаварийное управление режимами энергосистем. Устройства автоматики разгрузки при перегрузке по мощности. Нормы и требования | действующий | действующий |  | Приказ АО "СО ЕЭС" от 31.03.2017 № 89 | да | включен в Типовое соглашение о технологическом взаимодействии в целях обеспечения надежности функционирования ЕЭС России между АО "СО ЕЭС" и территориальной сетевой организацией, являющейся дочерним обществом ПАО "Россети" от 31.01.2020
2. Организация деятельности в области электроэнергетики | ГОСТ Р 55438-2013 | Единая энергетическая система и изолированно работающие энергосистемы. Оперативно-диспетчерское управление. Релейная защита и автоматика. Взаимодействие субъектов электроэнергетики и потребителей электрической энергии при создании (модернизации) и эксплуатации. Общие требования | действующий | - | 2014-04-01 | Приказ Росстандарта от 07.06.2013 № 150-ст | да (с изм. № 1: Приказ Росстандарта от 16.01.2017 № 13-ст) | Применяется с ограничением, см. соглашение ФСК-СО от 24.10.2019
1. Основополагающие документы | СТО 59012820.29.020.003-2017 | Релейная защита и автоматика. Автоматическое противоаварийное управление режимами энергосистем. Устройства автоматики ограничения повышения частоты. Нормы и требования | действующий | действующий |  | Приказ АО "СО ЕЭС" от 06.04.2017 № 94 | да | включен в Типовое соглашение о технологическом взаимодействии в целях обеспечения надежности функционирования ЕЭС России между АО "СО ЕЭС" и территориальной сетевой организацией, являющейся дочерним обществом ПАО "Россети" от 31.01.2020
1. Основополагающие документы | Приказ ОАО "ФСК ЕЭС" от 18.11.2013 № 682 | "О создании Технического совета ОАО "ФСК ЕЭС" от 18.11.2013 № 682 (в редакции приказов …, приказов ПАО «ФСК ЕЭС» и ПАО «Россети» от 06.11.2020 № 369/508). | действующий | -
1. Основополагающие документы | Приказ ОАО "СО ЕЭС" и ОАО "ФСК ЕЭС" от 10.04.2012 № 147/189 | "О технических решениях, принимаемых при разработке проектно-сметной документации" от 10.04.2012 № 147/189 | действующий | -
21. Сети связи электросетевого комплекса | СО 153-34.48.152; РД 34.48.152 | Руководящие указания по проектированию электропитания технических средств диспетчерского и технологического управления | действующий | - |  | Минэнерго СССР от 27.08.1987
21. Сети связи электросетевого комплекса | Приказ ПАО "ФСК ЕЭС" от 26.07.2017 № 300 | "Об утверждении Регламента функционирования системы внутреннего технического контроля в ПАО "ФСК ЕЭС" от 26.07.2017 № 300 | действующий | -
1. Основополагающие документы | Приказ ПАО "ФСК ЕЭС" от 23.01.2017 № 24 | "Об утверждении организационно-методической базы энергетического обследования ПАО "ФСК ЕЭС" от 23.01.2017 № 24 | действующий | -
1. Основополагающие документы | Приказ ПАО "ФСК ЕЭС" от 19.03.2015 № 138 | "Об утверждении Методических указаний по расчету экономического эффекта от реализации мероприятий по энергосбережению и повышению энергоэффективности на объектах ОАО "ФСК ЕЭС" от 19.03.2015 № 138 | действующий | -
1. Основополагающие документы | Приказ Минэнерго России от 19.02.2019 № 123 | Об утверждении методических указаний по расчету вероятности отказа функционального узла и единицы основного технологического оборудования и оценки последствий такого отказа | действующий | действующий | 2019-04-15
1. Основополагающие документы | ГОСТ Р 58335-2018 | Единая энергетическая система и изолированно работающие энергосистемы. Оперативно-диспетчерское управление. Автоматическое ограничение снижения частоты при аварийном дефиците активной мощности. Нормы и требования | действующий | действующий | 01.03.2019 | Приказ Росстандарта от 28.12.2018 № 1181-ст | да | включен в Типовое соглашение о технологическом взаимодействии в целях обеспечения надежности функционирования ЕЭС России между АО "СО ЕЭС" и территориальной сетевой организацией, являющейся дочерним обществом ПАО "Россети" от 31.01.2020
1. Основополагающие документы | Приказ ПАО "ФСК ЕЭС" от 14.01.2019 № 5 | "Об утверждении Регламента и Порядка" от 14.01.2019 № 5 (в редакции приказов ПАО "ФСК ЕЭС" от 14.05.2019 № 150; от 23.08.2019 № 278; от 27.12.2019 № 482). | действующий | -
1. Основополагающие документы | СТО 56947007-29.240.01.304-2020 | Стандарт по отображению условных обозначений объектов в геоинформационных системах ПАО "ФСК ЕЭС" | действующий | - | 2020-03-27 | Приказ ПАО "ФСК ЕЭС" от 27.03.2020 № 129
2. Организация деятельности в области электроэнергетики | Технический регламент Таможенного союза ТР ТС 004/2011 | Технический регламент Таможенного союза "О безопасности низковольтного оборудования" | действующий | действующий | 2013-02-15 | Решение Комиссии Таможенного союза от 16.08.2011 № 768
2. Организация деятельности в области электроэнергетики | Федеральный закон от 30.11.1994 № 51-ФЗ | Гражданский кодекс Российской Федерации (часть первая) | действующий | действующий | 1995-01-01 | Принят Государственной Думой 21.10.1994
2. Организация деятельности в области электроэнергетики | Федеральный закон от 26.01.1996 № 14-ФЗ | Гражданский кодекс Российской Федерации (часть вторая) | действующий | действующий | 1996-03-01 | Принят Государственной Думой 22.12.1995
2. Организация деятельности в области электроэнергетики | Федеральный закон от 26.11.2001 № 146-ФЗ | Гражданский кодекс Российской Федерации (часть третья) | действующий | действующий | 2002-03-01 | Принят Государственной Думой 01.11.2001 Одобрен Советом Федерации 14.11.2001
2. Организация деятельности в области электроэнергетики | Федеральный закон от 18.12.2006 № 230-ФЗ | Гражданский кодекс Российской Федерации (часть четвертая) | действующий | действующий | 2008-01-01 | Принят Государственной Думой 24.11.2006 Одобрен Советом Федерации 08.12.2006
2. Организация деятельности в области электроэнергетики | Федеральный закон от 31.07.1998 № 146-ФЗ | Налоговый кодекс Российской Федерации (часть первая) | действующий | действующий | 1999-01-01 | Принят Государственной Думой 16.07.1998 Одобрен Советом Федерации 17.07.1998
2. Организация деятельности в области электроэнергетики | Федеральный закон от 29.12.2004 № 188-ФЗ | Жилищный кодекс Российской Федерации | действующий | действующий | 2005-03-01 | Принят Государственной Думой 22.12.2004 Одобрен Советом Федерации 24.12.2004
2. Организация деятельности в области электроэнергетики | Федеральный закон от 26.03.2003 № 35-ФЗ | Об электроэнергетике | действующий | действующий | 2003-04-01 | Принят Государственной Думой 21.02.2003 Одобрен Советом Федерации 12.03.2003
2. Организация деятельности в области электроэнергетики | Федеральный закон от 26.03.2003 № 36-ФЗ | Об особенностях функционирования электроэнергетики в переходный период и о внесении изменений в некоторые законодательные акты РФ и признании утратившими силу некоторых законодательных актов РФ в связи с принятием федерального закона "Об электроэнергетике" | действующий | действующий | 2003-03-29 | Принят Государственной Думой 21.02.2003 Одобрен Советом Федерации 12.03.2003
2. Организация деятельности в области электроэнергетики | Федеральный закон от 29.12.2004 № 190-ФЗ | Градостроительный кодекс Российской Федерации | действующий | действующий | 2004-12-30 | Принят Государственной Думой 22.12.2004 Одобрен Советом Федерации 24.12. 2004
2. Организация деятельности в области электроэнергетики | Федеральный закон от 04.12.2006 № 200-ФЗ | Лесной кодекс Российской Федерации | действующий | действующий | 2007-01-01 | Принят Государственной Думой 08.11.2006 Одобрен Советом Федерации 24.11.2006
2. Организация деятельности в области электроэнергетики | Федеральный закон от 24.07.2007 № 221-ФЗ | О кадастровой деятельности | действующий | действующий | 2008-03-01 | Принят Государственной Думойт 04.07.2007 Одобрен Советом Федерациит 11.07.2007
2. Организация деятельности в области электроэнергетики | Федеральный закон от 04.11.2007 № 250-ФЗ | О внесении изменений в отдельные законодательные акты Российской Федерации в связи с осуществлением мер по реформированию Единой энергетической системы России | действующий | действующий | 2007-11-09 | Принят Государственной Думой 18.10.2007 Одобрен Советом Федерации 26.10.2007
2. Организация деятельности в области электроэнергетики | Федеральный закон от 26.06.2008 № 102- ФЗ | Об обеспечении единства измерений | действующий | действующий | 2008-12-30 | Принят Государственной Думой 11.06.2008 Одобрен Советом Федерации 18.06.2008
2. Организация деятельности в области электроэнергетики | Федеральный закон от 23.11.2009 № 261-ФЗ | Об энергосбережении и о повышении энергетической эффективности и о внесении изменений в отдельные законодательные акты Российской Федерации | действующий | действующий | 2009-11-27 | Принят Государственной Думой 11.11.2009 Одобрен Советом Федерации 18.11.2009
2. Организация деятельности в области электроэнергетики | Постановление Правительства РФ от 21.01.2004 № 24 | Об утверждении стандартов раскрытия информации субъектами оптового и розничных рынков электрической энергии | действующий | действующий | 2004-02-07
2. Организация деятельности в области электроэнергетики | Постановление Правительства РФ от 27.12.2004 № 854 | Об утверждении Правил оперативно-диспетчерского управления в электроэнергетике | действующий | действующий
2. Организация деятельности в области электроэнергетики | Постановление Правительства РФ от 13.11.2006 № 680 | О составе схем территориального планирования Российской Федерации | действующий | действующий
2. Организация деятельности в области электроэнергетики | Постановление Правительства РФ от 12.05.2017 № 564 | Об утверждении Положения о составе и содержании проектов планировки территории, предусматривающих размещение одного или нескольких линейных объектов | действующий | действующий | 2017-05-24
2. Организация деятельности в области электроэнергетики | Постановление Правительства РФ от 13.02.2006 № 83 | Об утверждении Правил определения и предоставления технических условий подключения объекта капитального строительства к сетям инженерно-технического обеспечения и Правил подключения объекта капитального строительства к сетям инженерно-технического обеспечения | действующий | действующий
2. Организация деятельности в области электроэнергетики | Постановление Правительства РФ от 11.07.2001 № 526 | О реформировании электроэнергетики Российской Федерации | действующий | действующий | 2001-07-11
2. Организация деятельности в области электроэнергетики | Постановление Правительства РФ от 20.04.2010 № 250 | О перечне средств измерений, поверка которых осуществляется только аккредитованными в установленном порядке в области обеспечения единства измерений государственными региональными центрами метрологии | действующий | действующий | 2013-01-01
2. Организация деятельности в области электроэнергетики | Постановление Правительства РФ от 22.12.2011 № 1091 | О некоторых вопросах аттестации аварийно-спасательных служб, аварийно-спасательных формирований, спасателей и граждан, приобретающих статус спасателя (включая "Положение о проведении аттестации аварийно-спасательных служб, аварийно-спасательных формирований, спасателей и граждан, приобретающих статус спасателя") | действующий | действующий | 2012-01-21
2. Организация деятельности в области электроэнергетики | Постановление Правительства РФ от 27.12.2004 № 861 | Об утверждении Правил недискриминационного доступа к услугам по передаче электрической энергии и оказания этих услуг, Правил недискриминационного доступа к услугам по оперативно-диспетчерскому управлению в электроэнергетике и оказания этих услуг, Правил недискриминационного доступа к услугам администратора торговой системы оптового рынка и оказания этих услуг и Правил технологического присоединения энергопринимающих устройств потребителей электрической энергии, объектов по производству электрической энергии, а также объектов электросетевого хозяйства, принадлежащих сетевым организациям и иным лицам, к электрическим сетям | действующий | действующий
2. Организация деятельности в области электроэнергетики | Постановление Правительства РФ от 26.01.2006 № 41 | О критериях отнесения объектов электросетевого хозяйства к единой национальной (общероссийской) электрической сети | действующий | действующий
2. Организация деятельности в области электроэнергетики | Постановление Правительства РФ от 31.08.2006 № 529 | О совершенствовании порядка функционирования оптового рынка электрической энергии (мощности) | действующий | действующий | 2006-09-06
2. Организация деятельности в области электроэнергетики | Постановление Правительства РФ от 28.10.2003 № 648 | Об утверждении Положения об отнесении объектов электросетевого хозяйства к единой национальной (общероссийской) электрической сети и о ведении реестра объектов электросетевого хозяйства, входящих в единую национальную (общероссийскую) электрическую сеть | действующий | действующий | 2003-11-13
2. Организация деятельности в области электроэнергетики | Постановление Правительства РФ от 15.06.2009 № 492 | О существенных условиях и порядке разрешения разногласий о праве заключения договоров в отношении объектов электросетевого хозяйства, входящих в единую национальную (общероссийскую) электрическую сеть (вместе с "Правилами разрешения разногласий о праве заключения договоров об оказании услуг по передаче электрической энергии с использованием объектов электросетевого хозяйства, принадлежащих другим собственникам или иным законным владельцам и входящих в единую национальную (общероссийскую) электрическую сеть") | действующий | действующий
2. Организация деятельности в области электроэнергетики | Постановление Правительства РФ от 28.02.2015 № 184 | Об отнесении владельцев объектов электросетевого хозяйства к территориальным сетевым организациям | действующий | действующий | 2015-03-12
2. Организация деятельности в области электроэнергетики | Постановление Правительства РФ от 26.07.2007 № 484 | О выводе объектов электроэнергетики в ремонт и из эксплуатации | действующий | действующий | 2007-07-31
2. Организация деятельности в области электроэнергетики | Постановление Правительства РФ от 24.02.2009 № 160 | О порядке установления охранных зон объектов электросетевого хозяйства и особых условий использования земельных участков, расположенных в границах таких зон (включая "Правила установления охранных зон объектов электросетевого хозяйства и особых условий использования земельных участков, расположенных в границах таких зон") | действующий | действующий
2. Организация деятельности в области электроэнергетики | Постановление Правительства РФ от 02.10.2009 № 785 | О внесении изменений в некоторые акты Правительства Российской Федерации по вопросам функционирования розничных рынков электрической энергии | действующий | действующий
2. Организация деятельности в области электроэнергетики | Постановление Правительства РФ от 17.10.2009 № 823 | О схемах и программах перспективного развития электроэнергетики (включая "Правила разработки и утверждения схем и программ перспективного развития электроэнергетики") | действующий | действующий
2. Организация деятельности в области электроэнергетики | Постановление Правительства РФ от 28.10.2009 № 846 | Об утверждении Правил расследования причин аварий в электроэнергетике | действующий | действующий
2. Организация деятельности в области электроэнергетики | Постановление Правительства РФ от 27.02.2010 № 103 | О мерах по осуществлению мероприятий по контролю за соблюдением особых условий использования земельных участков, расположенных в границах охранных зон объектов электросетевого хозяйства | действующий | действующий | 2010-03-16
2. Организация деятельности в области электроэнергетики | Постановление Правительства РФ от 27.12.2010 № 1172 | Об утверждении Правил оптового рынка электрической энергии и мощности и о внесении изменений в некоторые акты Правительства Российской Федерации по вопросам организации функционирования оптового рынка электрической энергии и мощности | действующий | действующий | 2011-04-13
2. Организация деятельности в области электроэнергетики | Постановление Правительства РФ от 04.05.2012 № 442 | О функционировании розничных рынков электрической энергии, полном и (или) частичном ограничении режима потребления электрической энергии (включая "Основные положениями функционирования розничных рынков электрической энергии", "Правила полного и (или) частичного ограничения режима потребления электрической энергии") | действующий | действующий | 2012-06-12
2. Организация деятельности в области электроэнергетики | Постановление Правительства РФ от 19.12.2016 № 1401 | О комплексном определении показателей технико-экономического состояния объектов электроэнергетики, в том числе показателей физического износа и энергетической эффективности объектов электросетевого хозяйства, и об осуществлении мониторинга таких показателей | действующий | действующий | 2016-12-29
2. Организация деятельности в области электроэнергетики | Постановление Правительства РФ от 02.03.2017 № 244 | О совершенствовании требований к обеспечению надежности и безопасности электроэнергетических систем и объектов электроэнергетики и внесении изменений в некоторые акты Правительства Российской Федерации | действующий | действующий | 2017-03-14
2. Организация деятельности в области электроэнергетики | Постановление Правительства РФ от 10.05.2017 № 543 | О порядке оценки готовности субъектов электроэнергетики к работе в отопительный сезон (включая "Правила оценки готовности субъектов электроэнергетики к работе в отопительный сезон") | действующий | действующий | 2017-05-20
2. Организация деятельности в области электроэнергетики | Постановление Правительства РФ от 01.12.2009 № 977 | Об инвестиционных программах субъектов электроэнергетики (вместе с "Правилами утверждения инвестиционных программ субъектов электроэнергетики", "Правилами осуществления контроля за реализацией инвестиционных программ субъектов электроэнергетики") | действующий | действующий | 2013-05-26
2. Организация деятельности в области электроэнергетики | Постановление Правительства РФ от 29.12.2011 № 1178 | О ценообразовании в области регулируемых цен (тарифов) в электроэнергетике | действующий | действующий | 2012-01-31
28. Регулирование напряжения и качества электроэнергии | Постановление Правительства РФ от 31.12.2009 № 1220 | Об определении применяемых при установлении долгосрочных тарифов показателей надежности и качества поставляемых товаров и оказываемых услуг | действующий | - | 2010-02-09
28. Регулирование напряжения и качества электроэнергии | Приказ Минэнерго России от 29.11.2016 № 1256 | Об утверждении Методических указаний по расчету уровня надежности и качества поставляемых товаров и оказываемых услуг для организации по управлению единой национальной (общероссийской) электрической сетью и территориальных сетевых организаций | действующий | - | 2017-04-02
2. Организация деятельности в области электроэнергетики | Постановление Правительства РФ от 13.08.2018 № 937 | Об утверждении Правил технологического функционирования электроэнергетических систем и о внесении изменений в некоторые акты Правительства Российской Федерации | действующий | действующий | 2018-08-16
2. Организация деятельности в области электроэнергетики | Постановление Правительства РФ от 25.04.2012 № 390 | О противопожарном режиме | действующий | действующий | 2012-05-15 |  |  | На основании постановления Правительства РФ от 11.07.2020 № 1034 настоящий документ признан утратившим силу с 1 января 2021 года
1. Основополагающие документы | Распоряжение Правительства РФ от 17.01.2019 № 20-р | Об утверждении плана мероприятий "Трансформация делового климата" | действующий | действующий | 2019-01-17
2. Организация деятельности в области электроэнергетики | Приказ Минэнерго России от 25.10.2017 № 1013 | Об утверждении требований к обеспечению надежности электроэнергетических систем, надежности и безопасности объектов электроэнергетики и энергопринимающих установок "Правила организации технического обслуживания и ремонта объектов электроэнергетики" | действующий | действующий | 2018-09-27
2. Организация деятельности в области электроэнергетики | Приказ Минэнерго России от 03.08.2018 № 630 | Об утверждении требований к обеспечению надежности электроэнергетических систем, надежности и безопасности объектов электроэнергетики и энергопринимающих установок "Методические указания по устойчивости энергосистем" | действующий | действующий | 2019-03-02
2. Организация деятельности в области электроэнергетики | Приказ ФСТЭК России от 14.03.2014 № 31 | Об утверждении Требований к обеспечению защиты информации в автоматизированных системах управления производственными и технологическими процессами на критически важных объектах, потенциально опасных объектах, а также объектах, представляющих повышенную опасность для жизни и здоровья людей и для окружающей природной среды | действующий | действующий | 2014-08-17
31. Пожарная безопасность | Приказ МЧС России от 16.03.2020 № 171 | Об утверждении Административного регламента Министерства Российской Федерации по делам гражданской обороны, чрезвычайным ситуациям и ликвидации последствий стихийных бедствий по предоставлению государственной услуги по регистрации декларации пожарной безопасности и формы декларации пожарной безопасности | действующий | действующий | 2020-04-28
2. Организация деятельности в области электроэнергетики | Приказ Минэнерго России от 06.06.2013 № 290 | Об утверждении Правил разработки и применения графиков аварийного ограничения режима потребления электрической энергии (мощности) и использования противоаварийной автоматики | действующий | действующий | 2013-10-01
2. Организация деятельности в области электроэнергетики | Приказ Минтранса России от 25.08.2015 № 262 | Об утверждении Федеральных авиационных правил "Требования, предъявляемые к аэродромам, предназначенным для взлета, посадки, руления и стоянки гражданских воздушных судов" | действующий | действующий | 2015-10-27
2. Организация деятельности в области электроэнергетики | Приказ Минэнерго России от 26.07.2017 № 676 | Об утверждении методики оценки технического состояния основного технологического оборудования и линий электропередачи электрических станций и электрических сетей | действующий | действующий | 2017-10-17
2. Организация деятельности в области электроэнергетики | Приказ Минэнерго России от 27.12.2017 № 1233 | Об утверждении методики проведения оценки готовности субъектов электроэнергетики к работе в отопительный сезон | действующий | действующий | 2018-02-25
2. Организация деятельности в области электроэнергетики | Приказ Минэнерго России от 02.03.2010 № 90 | Об утверждении формы акта о расследовании причин аварий в электроэнергетике и порядка ее заполнения (включая "Порядок заполнения формы акта о расследовании причин аварий в электроэнергетике") | действующий | действующий | 2010-05-28
2. Организация деятельности в области электроэнергетики | Приказ Минэнерго России от 02.03.2010 № 91 | Об утверждении Порядка передачи оперативной информации об авариях в электроэнергетике | действующий | действующий | 2010-07-18
2. Организация деятельности в области электроэнергетики | Приказ Минэнерго России от 02.03.2010 № 92 | Об утверждении формы отчета об авариях в электроэнергетике и порядка ее заполнения (включая "Порядок заполнения отчета об авариях в электроэнергетике") | действующий | действующий | 2010-07-09
2. Организация деятельности в области электроэнергетики | Приказ Минэнерго России от 30.12.2008 № 326 | Об организации в Министерстве энергетики Российской Федерации работы по утверждению нормативов технологических потерь электроэнергии при ее передаче по электрическим сетям (включая "Инструкцию по организации в Министерстве энергетики Российской Федерации работы по расчету и обоснованию нормативов технологических потерь электроэнергии при ее передаче по электрическим сетям") | действующий | действующий | 2009-05-01
2. Организация деятельности в области электроэнергетики | Приказ Рослесхоза от 10.06.2011 № 223 | Об утверждении Правил использования лесов для строительства, реконструкции, эксплуатации линейных объектов | действующий | действующий | 2011-09-04 |  |  | На основании постановления Правительства РФ от 28.07.2020 № 1132 настоящий документ признан утратившим силу с 1 января 2021 года
2. Организация деятельности в области электроэнергетики | Приказ Минэнерго России от 23.07.2012 № 340 | Об утверждении перечня предоставляемой субъектами электроэнергетики информации, форм и порядка ее предоставления | действующий | действующий | 2013-01-04
2. Организация деятельности в области электроэнергетики | Приказ Минэнерго России от 20.12.2017 № 1194 | О внесении изменений в перечень информации, предоставляемой субъектами электроэнергетики, и порядок предоставления информации субъектами электроэнергетики, утвержденные приказом Минэнерго России от 23.07.2012 № 340 | действующий | действующий | 2018-02-25
2. Организация деятельности в области электроэнергетики | Приказ Минэнерго России от 23.06.2015 № 380 | О Порядке расчета значений соотношения потребления активной и реактивной мощности для отдельных энергопринимающих устройств (групп энергопринимающих устройств) потребителей электрической энергии | действующий | действующий | 2015-08-07
2. Организация деятельности в области электроэнергетики | Приказ Минэнерго России от 03.08.2012 № 365 | Об утверждении Административного регламента исполнения Министерством энергетики Российской Федерации государственной функции по осуществлению контроля за реализацией инвестиционных программ субъектов электроэнергетики | действующий | действующий | 2012-11-20 |  |  | действует до 24.12.2020
2. Организация деятельности в области электроэнергетики | Приказ Минэнерго России от 26.09.2011 № 418 | Об утверждении формы акта о результатах проверки хода реализации инвестиционных программ субъектов электроэнергетики | действующий | действующий
2. Организация деятельности в области электроэнергетики | Приказ Минэнерго России от 20.12.2016 № 1357 | Об утверждении формы размещения на официальном сайте федеральной государственной информационной системы "Единый портал государственных и муниципальных услуг (функций)" в информационно-телекоммуникационной сети "Интернет" решения об утверждении инвестиционной программы субъекта электроэнергетики | действующий | действующий | 2017-01-29
2. Организация деятельности в области электроэнергетики | Приказ Минэнерго России от 13.01.2003 № 6 | Об утверждении Правил технической эксплуатации электроустановок потребителей | действующий | действующий | 2003-07-01
2. Организация деятельности в области электроэнергетики | Приказ Минэнерго России от 08.02.2019 № 80 | Об утверждении Правил технического учета и анализа функционирования релейной защиты и автоматики и о внесении изменений в Приказ Минэнерго России от 23 июля 2012 г. № 340 "Об утверждении перечня предоставляемой субъектами электроэнергетики информации, форм и порядка ее предоставления" | действующий | действующий | 2019-04-05
2. Организация деятельности в области электроэнергетики | Приказ Минэнерго России от 12.07.2018 № 548 | Об утверждении требований к обеспечению надежности электроэнергетических систем, надежности и безопасности объектов электроэнергетики и энергопринимающих установок "Правила предотвращения развития и ликвидации нарушений нормального режима электрической части энергосистем и объектов электроэнергетики" | действующий | действующий | 21.11.2018
2. Организация деятельности в области электроэнергетики | Приказ Минэнерго России от 13.02.2019 № 99 | Об утверждении Правил перехода энергосистемы на работу в вынужденном режиме и условий работы в вынужденном режиме и о внесении изменений в требования к обеспечению надежности электроэнергетических систем, надежности и безопасности объектов электроэнергетики и энергопринимающих установок "Правила предотвращения развития и ликвидации нарушений нормального режима электрической части энергосистем и объектов электроэнергетики", утвержденные Приказом Минэнерго России от 12 июля 2018 г. № 548 | действующий | действующий | 2019-06-15
2. Организация деятельности в области электроэнергетики | Приказ Минэнерго России от 13.02.2019 № 100 | Об утверждении Правил взаимодействия субъектов электроэнергетики, потребителей электрической энергии при подготовке, выдаче и выполнения заданий по настройке устройств релейной защиты и автоматики | действующий | действующий | 2019-06-15
2. Организация деятельности в области электроэнергетики | Приказ Минэнерго России от 13.02.2019 № 102 | Об утверждении Правил предоставления информации, необходимой для осуществления оперативно-диспетчерского управления в электроэнергетике | действующий | действующий | 2020-01-01
2. Организация деятельности в области электроэнергетики | Приказ Минэнерго России от 14.05.2019 № 465 | Об утверждении Правил проведения технического освидетельствования оборудования, зданий и сооружений объектов электроэнергетики | действующий | действующий | 17.01.2020
2. Организация деятельности в области электроэнергетики | Приказ Минэнерго России от 16.08.2019 № 855 | Об утверждении Методических указаний по технологическому проектированию линий электропередачи классом напряжения 35-750 кВ | действующий | действующий
2. Организация деятельности в области электроэнергетики | Приказ Минэнерго России от 16.08.2019 № 856 | Об утверждении Методических указаний по технологическому проектированию подстанций переменного тока с высшим напряжением 35-750 кВ | действующий | действующий
2. Организация деятельности в области электроэнергетики | ПУЭ. Глава 1.1 (Издание седьмое) | Правила устройства электроустановок (ПУЭ). Глава 1.1. Общая часть (Издание седьмое) | действующий | действующий | 2003-01-01 | Приказ Минэнерго России от 08.07.2002 № 204
2. Организация деятельности в области электроэнергетики | ПУЭ. Глава 1.2 (Издание седьмое) | Правила устройства электроустановок (ПУЭ). Глава 1.2. Электроснабжение и электрические сети (Издание седьмое) | действующий | действующий | 2003-01-01 | Приказ Минэнерго России от 08.07.2002 № 204
2. Организация деятельности в области электроэнергетики | ПУЭ. Глава 1.3 (Издание шестое) | Правила устройства электроустановок (ПУЭ). Глава 1.3. Выбор проводников по нагреву, экономической плотности тока и по условиям короны (Издание шестое) | действующий | действующий |  | Приказ Минэнерго СССР от 10.12.1979
2. Организация деятельности в области электроэнергетики | ПУЭ. Глава 1.4 (Издание шестое) | Правила устройства электроустановок (ПУЭ). Глава 1.4. Выбор электрических аппаратов и проводников по условиям короткого замыкания (Издание шестое) | действующий | действующий |  | Приказ Минэнерго СССР от 26.02.1974
2. Организация деятельности в области электроэнергетики | ПУЭ. Глава 1.5 (Издание шестое) | Правила устройства электроустановок (ПУЭ). Глава 1.5. Учет электроэнергии (Издание шестое) | действующий | действующий |  | Приказ Минэнерго СССР от 20.10.1977
2. Организация деятельности в области электроэнергетики | ПУЭ. Глава 1.6 (Издание шестое) | Правила устройства электроустановок (ПУЭ). Глава 1.6. Измерения электрических величин (Издание шестое) | действующий | действующий |  | Приказ Минэнерго СССР от 13.05.1976
2. Организация деятельности в области электроэнергетики | ПУЭ. Глава 1.7. (Издание седьмое) | Правила устройства электроустановок (ПУЭ). Глава 1.7. Заземление и защитные меры электробезопасности (Издание седьмое) | действующий | действующий | 2003-01-01 | Приказ Минэнерго России от 08.07.2002 № 204
2. Организация деятельности в области электроэнергетики | ПУЭ. Глава 1.8. (Издание седьмое) | Правила устройства электроустановок (ПУЭ). Глава 1.8. Нормы приемо-сдаточных испытаний (Издание седьмое) | действующий | действующий | 2003-09-01 | Приказ Минэнерго России от 09.04.2003 № 150
2. Организация деятельности в области электроэнергетики | ПУЭ. Глава 1.9 (Издание седьмое) | Правила устройства электроустановок (ПУЭ). Глава 1.9. Изоляция электроустановок (Издание седьмое) | действующий | действующий | 2003-01-01 | Приказ Минэнерго России от 08.07.2002 № 204
2. Организация деятельности в области электроэнергетики | ПУЭ. Глава 2.1 (Издание шестое) | Правила устройства электроустановок (ПУЭ). Глава 2.1. Электропроводки (Издание шестое) | действующий | действующий |  | Приказ Минэнерго СССР от 20.10.1977
2. Организация деятельности в области электроэнергетики | ПУЭ. Глава 2.2 (Издание шестое) | Правила устройства электроустановок (ПУЭ). Глава 2.2. Токопроводы напряжением до 35 кВ (Издание шестое) | действующий | действующий |  | Приказ Минэнерго СССР от 15.02.1977
2. Организация деятельности в области электроэнергетики | ПУЭ. Глава 2.3 (Издание шестое) | Правила устройства электроустановок (ПУЭ). Глава 2.3. Кабельные линии напряжением до 220 кВ (Издание шестое) | действующий | действующий |  | Приказ Минэнерго СССР от 18.08.1975
2. Организация деятельности в области электроэнергетики | ПУЭ. Глава 2.4. (Издание седьмое) | Правила устройства электроустановок (ПУЭ). Глава 2.4. Воздушные линии электропередачи напряжением до 1 кВ (Издание седьмое) | действующий | действующий | 2003-10-01 | Приказ Минэнерго России от 20.05.2003 № 187
2. Организация деятельности в области электроэнергетики | ПУЭ. Глава 2.5 (Издание седьмое) | Правила устройства электроустановок (ПУЭ). Глава 2.5. Воздушные линии электропередачи напряжением выше 1 кВ (Издание седьмое) | действующий | действующий | 2003-10-01 | Приказ Минэнерго России от 20.05.2003 № 187
2. Организация деятельности в области электроэнергетики | ПУЭ. Глава 3.1 (Издание шестое) | Правила устройства электроустановок (ПУЭ). Глава 3.1. Защита электрических сетей напряжением до 1 кВ (Издание шестое) | действующий | действующий |  | Приказ Минэнерго СССР от 12.03.1981
2. Организация деятельности в области электроэнергетики | ПУЭ. Глава 3.2 (Издание шестое) | Правила устройства электроустановок (ПУЭ). Глава 3.2. Релейная защита (Издание шестое) | действующий | действующий |  | Приказ Минэнерго СССР от 30.05.1979
2. Организация деятельности в области электроэнергетики | ПУЭ. Глава 3.3 (Издание шестое) | Правила устройства электроустановок (ПУЭ). Глава 3.3. Автоматика и телемеханика (Издание шестое) | действующий | действующий |  | Приказ Минэнерго СССР от 20.05.1980
2. Организация деятельности в области электроэнергетики | ПУЭ. Глава 3.4 (Издание шестое) | Правила устройства электроустановок (ПУЭ). Глава 3.4. Вторичные цепи (Издание шестое) | действующий | действующий |  | Приказ Минэнерго СССР от 03.06.1980
2. Организация деятельности в области электроэнергетики | ПУЭ. Глава 4.1 (Издание седьмое) | Правила устройства электроустановок (ПУЭ). Глава 4.1. Распределительные устройства напряжением до 1 кВ переменного тока и до 1,5 кВ постоянного тока (Издание седьмое) | действующий | действующий | 2003-11-01 | Приказ Минэнерго России от 20.06.2003 № 242
2. Организация деятельности в области электроэнергетики | ПУЭ. Глава 4.2 (Издание седьмое) | Правила устройства электроустановок (ПУЭ). Глава 4.2. Распределительные устройства и подстанции напряжением выше 1 кВ (Издание седьмое) | действующий | действующий | 2003-11-01 | Приказ Минэнерго России от 20.06.2003 № 242
2. Организация деятельности в области электроэнергетики | ПУЭ. Глава 4.3 (Издание шестое) | Правила устройства электроустановок (ПУЭ). Глава 4.3. Преобразовательные подстанции и установки (Издание шестое) | действующий | действующий |  | Приказ Минэнерго СССР от 14.07.1976
2. Организация деятельности в области электроэнергетики | ПУЭ. Глава 4.4 (Издание шестое) | Правила устройства электроустановок (ПУЭ). Глава 4.4. Аккумуляторные установки (Издание шестое) | действующий | действующий |  | Приказ Минэнерго СССР от 12.05.1976
2. Организация деятельности в области электроэнергетики | ПУЭ. Глава 5.1 (Издание шестое) | Правила устройства электроустановок (ПУЭ). Глава 5.1. Электромашинные помещения (Издание шестое) | действующий | действующий |  | Приказ Минэнерго СССР от 09.06.1975
2. Организация деятельности в области электроэнергетики | ПУЭ. Глава 5.2 (Издание шестое) | Правила устройства электроустановок (ПУЭ). Глава 5.2. Генераторы и синхронные компенсаторы (Издание шестое) | действующий | действующий |  | Приказ Минэнерго СССР от 10.06.1975
2. Организация деятельности в области электроэнергетики | ПУЭ. Глава 5.3 (Издание шестое) | Правила устройства электроустановок (ПУЭ). Глава 5.3. Электродвигатели и их коммутационные аппараты (Издание шестое) | действующий | действующий |  | Приказ Минэнерго СССР от 20.06.1975
2. Организация деятельности в области электроэнергетики | ПУЭ. Глава 5.4 (Издание шестое) | Правила устройства электроустановок (ПУЭ). Глава 5.4. Электрооборудование кранов (Издание шестое) | действующий | действующий |  | Приказ Минэнерго СССР от 15.04.1976
2. Организация деятельности в области электроэнергетики | ПУЭ. Глава 5.5 (Издание шестое) | Правила устройства электроустановок (ПУЭ). Глава 5.5. Электрооборудование лифтов (Издание шестое) | действующий | действующий |  | Приказ Минэнерго СССР от 16.04.1976
2. Организация деятельности в области электроэнергетики | ПУЭ. Глава 5.6 (Издание шестое) | Правила устройства электроустановок (ПУЭ). Глава 5.6. Конденсаторные установки (Издание шестое) | действующий | действующий |  | Приказ Минэнерго СССР от 20.11.1975
2. Организация деятельности в области электроэнергетики | ПУЭ. Глава 6.1 (Издание седьмое) | Правила устройства электроустановок (ПУЭ). Глава 6.1. Общая часть (Издание седьмое) | действующий | действующий |  | Приказ Минэнерго СССР от 06.10.1999
2. Организация деятельности в области электроэнергетики | ПУЭ. Глава 6.2 (Издание седьмое) | Правила устройства электроустановок (ПУЭ). Глава 6.2. Внутреннее освещение (Издание седьмое) | действующий | действующий |  | Приказ Минэнерго СССР от 06.10.1999
2. Организация деятельности в области электроэнергетики | ПУЭ. Глава 6.3 (Издание седьмое) | Правила устройства электроустановок (ПУЭ). Глава 6.3. Наружное освещение (Издание седьмое) | действующий | действующий |  | Приказ Минэнерго СССР от 06.10.1999
2. Организация деятельности в области электроэнергетики | ПУЭ. Глава 6.4 (Издание седьмое) | Правила устройства электроустановок (ПУЭ). Глава 6.4. Рекламное освещение (Издание седьмое) | действующий | действующий |  | Приказ Минэнерго СССР от 06.10.1999
2. Организация деятельности в области электроэнергетики | ПУЭ. Глава 6.5 (Издание седьмое) | Правила устройства электроустановок (ПУЭ). Глава 6.5. Осветительная арматура, установочные аппараты (Издание седьмое) | действующий | действующий |  | Приказ Минэнерго СССР от 06.10.1999
2. Организация деятельности в области электроэнергетики | ПУЭ. Глава 6.6 (Издание седьмое) | Правила устройства электроустановок (ПУЭ). Глава 6.6. Осветительные приборы и электроустановочные устройства (Издание седьмое) | действующий | действующий |  | Приказ Минэнерго СССР от 06.10.1999
2. Организация деятельности в области электроэнергетики | ПУЭ. Глава 7.1 (Издание седьмое) | Правила устройства электроустановок (ПУЭ). Глава 7.1. Электрооборудование жилых, общественных, административных и бытовых зданий (Издание седьмое) | действующий | действующий |  | Приказ Минэнерго СССР от 06.10.1999
2. Организация деятельности в области электроэнергетики | ПУЭ. Глава 7.2 (Издание седьмое) | Правила устройства электроустановок (ПУЭ). Глава 7.2. Электроустановки зрелищных предприятий, клубных учреждений и спортивных сооружений (Издание седьмое) | действующий | действующий | 2000-07-01 | Приказ Минэнерго СССР от 06.10.1999
2. Организация деятельности в области электроэнергетики | ПУЭ. Глава 7.3 (Издание шестое) | Правила устройства электроустановок (ПУЭ). Глава 7.3. Электроустановки во взрывоопасных зонах (Издание шестое) | действующий | действующий |  | Приказ Минэнерго СССР от 04.03.1980
2. Организация деятельности в области электроэнергетики | ПУЭ. Глава 7.4 (Издание шестое) | Правила устройства электроустановок (ПУЭ). Глава 7.4. Электроустановки в пожароопасных зонах (Издание шестое) | действующий | действующий |  | Приказ Минэнерго СССР от 05.03.1980
2. Организация деятельности в области электроэнергетики | ПУЭ. Глава 7.5 (Издание седьмое) | Правила устройства электроустановок (ПУЭ). Глава 7.5. Электротермические установки (Издание седьмое) | действующий | действующий | 2003-01-01 | Приказ Минэнерго России от 08.07.2002 № 204
2. Организация деятельности в области электроэнергетики | ПУЭ. Глава 7.6 (Издание седьмое) | Правила устройства электроустановок (ПУЭ). Глава 7.6. Электросварочные установки (Издание седьмое) | действующий | действующий | 2003-01-01 | Приказ Минэнерго России от 08.07.2002 № 204
2. Организация деятельности в области электроэнергетики | ПУЭ. Глава 7.7 (Издание шестое) | Правила устройства электроустановок (ПУЭ). Глава 7.7. Торфяные электроустановки (Издание шестое) | действующий | действующий |  | Приказ Минэнерго СССР от 15.04.1976
2. Организация деятельности в области электроэнергетики | ПУЭ. Глава 7.10 (Издание седьмое) | Правила устройства электроустановок (ПУЭ). Глава 7.10. Электролизные установки и установки гальванических покрытий (Издание седьмое) | действующий | действующий | 2003-01-01 | Приказ Минэнерго России от 08.07.2002 № 204
2. Организация деятельности в области электроэнергетики |  | Правила устройства электроустановок (ПУЭ). Категории и группы взрывоопасных смесей по ПИВРЭ и ПИВЭ | действующий | действующий |  | Приказ Минэнерго СССР от 04.03.1980
2. Организация деятельности в области электроэнергетики | Приказ Минэнерго России от 19.06.2003 № 229 | Об утверждении Правила технической эксплуатации электрических станций и сетей Российской Федерации | действующий | действующий | 2003-06-30 | Приказ Минэнерго России от 19.06.2003 № 229
2. Организация деятельности в области электроэнергетики | СДУ-2016 ч.1 | Сборник директивных указаний по повышению надежности и безопасности эксплуатации электроустановок в электросетевом комплексе ПАО "Россети". Часть 1. "Эксплуатация электроустановок распределительных сетей 0,38-20 кВ" (СДУ-2016 ч.1) | действующий | действующий | 2016-11-03 | Распоряжение ПАО "Россети" от 03.11.2016 № 478р
2. Организация деятельности в области электроэнергетики | СДУ-2016 ч.2 | Сборник директивных указаний по повышению надежности и безопасности эксплуатации электроустановок в электросетевом комплексе ПАО "Россети". Часть II | действующий | действующий |  | ПАО "Россети" от 19.04.2017
2. Организация деятельности в области электроэнергетики | ГОСТ 19431-84 | Энергетика и электрификация. Термины и определения | действующий | действующий | 1986-01-01 | Постановление Госстандарта СССР от 27.03.1984 № 1029
2. Организация деятельности в области электроэнергетики | ГОСТ Р 56302-2014 | Единая энергетическая система и изолированно работающие энергосистемы. Оперативно-диспетчерское управление. Диспетчерские наименования объектов электроэнергетики и оборудования объектов электроэнергетики. Общие требования | действующий | действующий | 2015-09-01 | Приказ Росстандарта от 12.12.2014 № 1983-ст | да | включен в Типовое соглашение о технологическом взаимодействии в целях обеспечения надежности функционирования ЕЭС России между АО "СО ЕЭС" и территориальной сетевой организацией, являющейся дочерним обществом ПАО "Россети" от 31.01.2020
2. Организация деятельности в области электроэнергетики | ГОСТ Р 56303-2014 | Единая энергетическая система и изолированно работающие энергосистемы. Оперативно-диспетчерское управление. Нормальные схемы электрических соединений объектов электроэнергетики. Общие требования к графическому управлению | действующий | действующий | 2015-09-01 | Приказ Росстандарта от 12.12.2014 № 1984-ст | да | включен в Типовое соглашение о технологическом взаимодействии в целях обеспечения надежности функционирования ЕЭС России между АО "СО ЕЭС" и территориальной сетевой организацией, являющейся дочерним обществом ПАО "Россети" от 31.01.2020
2. Организация деятельности в области электроэнергетики | ГОСТ Р 57382-2017 | Единая энергетическая система и изолированно работающие энергосистемы. Электроэнергетические системы. Стандартный ряд номинальных и наибольших рабочих напряжений | действующий | действующий | 2017-09-01 | Приказ Росстандарта от 16.01.2017 № 12-ст | да (с Поправкой: опубликована в ИУС № 9, 2017) | включен в Типовое соглашение о технологическом взаимодействии в целях обеспечения надежности функционирования ЕЭС России между АО "СО ЕЭС" и территориальной сетевой организацией, являющейся дочерним обществом ПАО "Россети" от 31.01.2020
2. Организация деятельности в области электроэнергетики | ГОСТ 29322-2014 (IEC 60038:2009) | Напряжения стандартные | справочный | справочный | 2015-10-01 | Приказ Росстандарта от 25.11.2014 № 1745-ст
2. Организация деятельности в области электроэнергетики | СО 34.04.103-97; РД 34.04.103-97 | Типовое положение. Организация работ по стандартизации в акционерных обществах энергетики и электрификации | действующий | - | 1998-07-01 | ОАО РАО "ЕЭС России" от 28.04.1997
2. Организация деятельности в области электроэнергетики | СО 153-34.04.121; РД 34.04.121 | Положение о схемах перевозки автотранспортом материалов, изделий и конструкций для строительства электросетей сельскохозяйственного назначения 0,4-110 кВ | действующий | - |  | Минэнерго СССР от 17.08.1982
2. Организация деятельности в области электроэнергетики | СО 153-34.04.122; РД 34.04.122 | Руководство по составлению проекта производства работ для строительства подстанций | действующий | - |  | Минэнерго СССР от 29.01.1981
2. Организация деятельности в области электроэнергетики | СО 153-34.04.201; РД 34.04.201 | Положение об аттестации, рационализации, учете и планировании рабочих мест в энергетике: П 34-00-007-86 | действующий | - | 1986-11-01 | Минэнерго СССР от 06.08.1986
2. Организация деятельности в области электроэнергетики | СО 153-34.04.251-88; РД 34.04.251-88 | Методика экспериментального определения оценок показателей деятельности оперативного персонала в АСУ ТП энергоблоков электростанций | справочный | справочный | 1989-01-01 | Минэнерго СССР от 08.06.1988
2. Организация деятельности в области электроэнергетики | СО 34.04.418-98; РД 153-34.0-04.418-98 | Типовое положение о службах релейной защиты и электроавтоматики | действующий | - | 1998-11-01 | ОАО РАО "ЕЭС России" от 26.08.1998
2. Организация деятельности в области электроэнергетики | СО 34.04.529; РД 34.04.529 | Типовое положение о службе геодинамических наблюдений электроэнергетической отрасли | действующий | - |  | ОАО РАО "ЕЭС России" от 09.03.1995
2. Организация деятельности в области электроэнергетики | СО 153-34.04.601; РД 34.04.601 | Отраслевые требования к содержанию, разработке и внедрению должностных инструкций оперативного персонала электрических станций и предприятий сетей | действующий | -
35. Охрана труда | РД 34.04.741; СО 153-34.04.741-99 | Положение об организации и проведении соревнований основных профессий работников энергопредприятий РАО "ЕЭС России" | действующий | - |  | Приказ РАО "ЕЭС России" от 30.12.1999 г. № 538
2. Организация деятельности в области электроэнергетики | Приказ ОАО "ФСК ЕЭС" от 27.05.2015 № 219 | "Об утверждении типовых организационных структур филиалов ОАО "ФСК ЕЭС" - МЭС, ПМЭС" от 27.05.2015 № 219 | действующий | -
3. Подстанции и распределительные устройства | Приказ ОАО "ФСК ЕЭС" от 01.09.2014 № 373 | "Об утверждении материалов типовых проектных решений" от 01.09.2014 № 373 | действующий | -
2. Организация деятельности в области электроэнергетики | Приказ ПАО "ФСК ЕЭС" и ОАО "Электросетьсервис ЕНЭС" от 19.10.2015 № 410/349 | "Об утверждении Положения о сервисном обслуживании оборудования ПАО "ФСК ЕЭС" от 19.10.2015 № 410/349 | действующий | -
2. Организация деятельности в области электроэнергетики | Приказ ОАО "ФСК ЕЭС" от 23.09.2014 № 413 | О повторном использовании материалов инженерных изысканий, проектной и/или внестадийной документации" от 23.09.2014 № 413 (в редакции приказа ОАО "ФСК ЕЭС" от 23.09.2014 № 288, приказа ПАО "ФСК ЕЭС" от 30.01.2017 № 36). | действующий | -
2. Организация деятельности в области электроэнергетики | Распоряжение ОАО "ФСК ЕЭС" от 14.05.2014 № 242р | "Об утверждении типовых материалов для проектирования" от 14.05.2014 № 242р (в редакции распоряжения ОАО "ФСК ЕЭС" от 16.09.2014 № 510рр) | действующий | -
2. Организация деятельности в области электроэнергетики | Распоряжение ОАО "ФСК ЕЭС" от 15.08.2014 № 437р | "Об утверждении типовых заданий на проектирование" от 15.08.2014 № 437р | действующий | -
2. Организация деятельности в области электроэнергетики | Распоряжение ОАО "ФСК ЕЭС" 18.08.2014 № 442р | Об утверждении типовых заданий на проектирование" от 18.08.2014 № 442р | действующий | -
2. Организация деятельности в области электроэнергетики | Информационное письмо ПАО "ФСК ЕЭС" от 20.09.2016 № ЕА/224/701 | "О введении в действие соглашения" от 20.09.2016 № ЕА/224/701 | действующий | -
2. Организация деятельности в области электроэнергетики | Распоряжение ОАО "ФСК ЕЭС" от 26.05.2015 № 274р | "Об утверждении задания на проектирование (типового) объектов ОАО "ФСК ЕЭС" от 26.05.2015 № 274р (в редакции распоряжений ПАО "ФСК ЕЭС" от 21.11.2016 № 476р; от 29.12.2017 № 655р; от 31.10.2018 № 530р; от 29.12.2018 № 690р, от 28.05.2019 № 227р) | действующий | -
2. Организация деятельности в области электроэнергетики | Распоряжение ОАО "ФСК ЕЭС" от 04.03.2015 № 117р | Об утверждении типовых материалов для проектирования и технического задания" от 04.03.2015 № 117р | действующий | -
2. Организация деятельности в области электроэнергетики | Распоряжение ОАО "ФСК ЕЭС" от 14.01.2015 № 8р | "Об утверждении мероприятий, направленных на снижение аварийности ВЛ по причине падения опор" от 14.01.2015 № 8р (в редакции распоряжения ПАО «ФСК ЕЭС» от 25.06.2019 № 277р) | действующий | -
2. Организация деятельности в области электроэнергетики | Приказ ОАО "ФСК ЕЭС" от 14.04.2016 № 127 | "Об утверждении Правил предотвращения и ликвидации последствий аварий на объектах ПАО "ФСК ЕЭС" от 14.04.2016 № 127 (в редакции приказов ПАО «ФСК ЕЭС» от 13.03.2017 № 96; от 25.10.2017 № 438; от 25.01.2018 № 20; от 26.03.2019 № 97; от 30.09.2019 № 343; от 24.10.2019 № 382; от 20.02.2020 № 63) | действующий | -
2. Организация деятельности в области электроэнергетики | Распоряжение ПАО "ФСК ЕЭС" от 24.10.2018 № 519р | "Об утверждении распределения функций между уровнями управления в системе ОТУ и СУ в ПАО "ФСК ЕЭС" Распоряжение от 24.10.2018 № 519р (в редакции распоряжения ПАО "ФСК ЕЭС" от 26.12.2018 № 673р) | действующий | -
2. Организация деятельности в области электроэнергетики | Информационное письмо ОАО "ФСКЕЭС" от 30.08.2011 № ЧА/161/719 | "О порядке согласования замены изготовителей" от 30.08.2011 № ЧА/161/719 | справочный | -
2. Организация деятельности в области электроэнергетики | Информационное письмо ОАО "ФСКЕЭС" от 20.08.2012 № ЧА/161/1290 | "О планировании работ по сервисному обслуживанию оборудования на 2013-2017 годы" от 20.08.2012 № ЧА/161/1290 | справочный | -
2. Организация деятельности в области электроэнергетики | Информационное письмо ОАО "ФСКЕЭС" от 23.07.2014 № ДВ/99/1094 | "О планировании работ по сервисному обслуживанию компрессорного оборудования на 2015-2019 годы" от 23.07.2014 № ДВ/99/1094 | справочный | -
2. Организация деятельности в области электроэнергетики | Информационное письмо ОАО "ФСКЕЭС" от 15.12.2009 № ДГ/93/269 | "Касательно действий оперативного персонала при блокировании элегазового выключателя" от 15.12.2009 № ДГ/93/269 | справочный | -
2. Организация деятельности в области электроэнергетики | Информационное письмо ОАО "ФСКЕЭС" 08.10.2015 № ДВ/99/1435 | "О ежегодных отборах проб электролита из АБ" от 08.10.2015 № ДВ/99/1435 | справочный | -
2. Организация деятельности в области электроэнергетики | Информационное письмо ОАО "ФСКЕЭС" от 24.09.2012 № ЧА/161/1460 | "Об эксплуатации порталов, арматуры, оттяжек установленных на подстанциях" от 24.09.2012 № ЧА/161/1460 | справочный | -
2. Организация деятельности в области электроэнергетики | Информационное письмо ОАО "ФСКЕЭС" от 26.08.2015 № ДВ/99/1174 | "О внеочередных осмотрах оборудования подстанций" от 26.08.2015 № ДВ/99/1174 | справочный | -
2. Организация деятельности в области электроэнергетики | Информационное письмо ОАО "ФСКЕЭС" от 04.03.2016 № ЕА/224/64 | "Информационное письмо о проведённом анализе" от 04.03.2016 № ЕА/224/64 | справочный | -
2. Организация деятельности в области электроэнергетики | Информационное письмо ОАО "ФСКЕЭС" от 15.07.2015 № ЕА/224/425 | "Об организации осмотров ВЛ с целью оптимизации затрат" от 15.07.2015 № ЕА/224/425 | справочный | -
2. Организация деятельности в области электроэнергетики | Информационное письмо ОАО "ФСКЕЭС" от 14.04.2015 № ДВ/99/469 | "О качестве сцепной линейной арматуры" от 14.04.2015 № ДВ/99/469 | справочный | -
2. Организация деятельности в области электроэнергетики | Информационное письмо ОАО "ФСКЕЭС" от 12.10.2015 № ЕА/224/548 | "О технологических нарушениях по причине жизнедеятельности птиц" от 12.10.2015 № ЕА/224/548 | справочный | -
2. Организация деятельности в области электроэнергетики | Информационное письмо ОАО "ФСКЕЭС" от 10.04.2015 № ДВ/99/434 | "О шлейфах на опорах ВЛ" от 10.04.2015 № ДВ/99/434 | справочный | -
2. Организация деятельности в области электроэнергетики | Информационное письмо ОАО "ФСКЕЭС" от 31.03.2015 № ДВ/99/372 | "О технологическом нарушении на ВЛ" от 31.03.2015 № ДВ/99/372 | справочный | -
2. Организация деятельности в области электроэнергетики | Информационное письмо ОАО "ФСКЕЭС" т 22.10.2015 № ЕА/224/604 | "О пожароопасных участках" от 22.10.2015 № ЕА/224/604 | справочный | -
2. Организация деятельности в области электроэнергетики | Информационное письмо ОАО "ФСКЕЭС" от 20.02.2016 № ЕА/224/48 | "Об обрывах узлов КГП" от 20.02.2016 № ЕА/224/48 | справочный | -
2. Организация деятельности в области электроэнергетики | ИКЭС-ПР-021-09 | Типовые правила учета и контроля перемещения электроэнергии между электроэнергетическими системами государств-участников Содружества Независимых Государств | действующий | - |  | Электроэнергетический Совет СНГ, протокол от 24.10.2003 № 24
2. Организация деятельности в области электроэнергетики | ИКЭС-ПР-009-08 | Правила регулирования напряжения и перетоков реактивной мощности | действующий | - |  | Электроэнергетический Совет СНГ, протокол от 29.05.2007 № 31
2. Организация деятельности в области электроэнергетики | ИКЭС-ПР-010-08 | Правила и рекомендации по регулированию частоты и перетоков | действующий | - |  | Электроэнергетический Совет СНГ, протокол от 12.10.2007 № 32
2. Организация деятельности в области электроэнергетики | ИКЭС-МТ-007-08 | Методика определения величины и размещения резервов активной мощности для целей регулирования частоты и перетоков | действующий | - |  | Электроэнергетический Совет СНГ, протокол от 13.10.2006 № 30
2. Организация деятельности в области электроэнергетики | СО 153-34.20.101; РД 34.20.101 | Руководство по изысканиям трасс и площадок для электросетевых объектов напряжением 0,4-20 кВ | действующий | - |  | ОАО РАО "ЕЭС России" от 02.08.1999
2. Организация деятельности в области электроэнергетики | СО 153-34.20.172; РД 34.20.172 | Руководящие указания по учету потерь на корону и помех от короны при выборе проводов воздушных линий электропередачи переменного тока 330-750 кВ и постоянного тока 800-1500 кВ | действующий | - |  | Минэнерго СССР от 28.06.1974
2. Организация деятельности в области электроэнергетики | СО 34.20.173; РД 34.20.173 | Указания по составлению карт уровней изоляции ВЛ и распределительных устройств в районах с загрязненной атмосферой | действующий | - |  | Минэнерго СССР от 04.09.1984
2. Организация деятельности в области электроэнергетики | СО 34.20.174; РД 34.20.174 | Методика разработки региональных карт нормативных районов по гололеду, используемых при проектировании и эксплуатации линий электропередачи | действующий | - |  | Минэнерго от СССР 22.05.72
2. Организация деятельности в области электроэнергетики | СО 153-34.20.175; РД 34.20.175 | Указания по ограничению токов короткого замыкания в сетях напряжением 110 кВ и выше | действующий | - |  | Минэнерго СССР от 17.04.1975
2. Организация деятельности в области электроэнергетики | СО 153-34.20.176; РД 34.20.176 | Руководящие указания по ограничению токов однофазных коротких замыканий в электрических сетях 110-220 кВ энергосистем | действующий | - |  | Минэнерго СССР от 10.12.1984.
2. Организация деятельности в области электроэнергетики | СО 153-34.20.178; РД 34.20.178 | Методические указания по расчету электрических нагрузок в сетях 0,38-110 кВ сельскохозяйственного назначения | действующий | - |  | Минэнерго СССР от 19.02.1971
2. Организация деятельности в области электроэнергетики | СО 153-34.20.179; РД 34.20.179 | Типовая инструкция по компенсации емкостного тока замыкания на землю в электрических сетях 6-35 кВ: ТИ 34-70-070-87 | действующий | - | 1988-04-06 | Минэнерго СССР от 06.06.1987
2. Организация деятельности в области электроэнергетики | СО 153-34.20.180; РД 34.20.180 | Указания по выполнению проектов документации для строительства понижающих подстанций 35-500 кВ с учетом двухстанционного ведения электромонтажных работ | действующий | - |  | Минэнерго СССР от 12.11.1974
2. Организация деятельности в области электроэнергетики | СО 153-34.20.182-90; РД 34.20.182-90 | Методические указания по типовой защите от вибрации и субколебаний проводов и грозозащитных тросов воздушных линий электропередачи напряжением 35-750 кВ | действующий | - | 01.06.1991 | Минэнерго СССР от 06.12.1990
2. Организация деятельности в области электроэнергетики | СО 153-34.20.261; РД 34.20.261 | Типовая инструкция по сварке неизолированных проводов с помощью термитных патронов: ТИ 34-70-005-82 | действующий | -
2. Организация деятельности в области электроэнергетики | СО 153-34.20.301; РД 34.20.301 | Положение о порядке разработки, согласования и утверждения программ испытаний на тепловых, гидравлических и атомных электростанциях, в энергосистемах, тепловых и электрических сетях | действующий | - |  | Минэнерго СССР от 14.08.1986
2. Организация деятельности в области электроэнергетики | СО 34.0-20.363-99; РД 153-34.0-20.363-99 | Методика инфракрасного контроля электрооборудования и ВЛ | действующий | - | 2000-02-01 | ОАО РАО "ЕЭС России" от 11.01.2000
2. Организация деятельности в области электроэнергетики | СО 34.20.504-94; РД 34.20.504-94 | Типовая инструкция по эксплуатации воздушных линий электропередачи напряжением 35-800 кВ | действующий | - | 1996-01-01 | ОАО РАО "ЕЭС России" от 19.09.1994
2. Организация деятельности в области электроэнергетики | СО 153-34.20.506; РД 34.20.506 | Типовая инструкция по эксплуатации и ремонту комплектных распределительных устройств 6-10 кВ: ТИ 34-70-025-84 | действующий | - | 01.01.1984 | Минэнерго СССР от 30.12.1983
2. Организация деятельности в области электроэнергетики | СО 153-34.20.508; РД 34.20.508 | Инструкция по эксплуатации силовых кабельных линий. Ч. 1. Кабельные линии напряжением до 35 кВ | действующий | - |  | Минэнерго СССР от 15.10.1979
2. Организация деятельности в области электроэнергетики | СО 153-34.20.510; РД 34.20.510 | Методические указания по применению сигнализаторов и прогнозированию гололедоопасной обстановки: МУ 34-70-012-82 | действующий | - | 1982-07-01
2. Организация деятельности в области электроэнергетики | СО 153-34.20.511; РД 34.20.511 | Методические указания по плавке гололеда переменным током. Ч. 1: МУ 34-70-027-82 Методические указания по плавке гололеда постоянным током. Ч. 2. МУ 34-70-028-82 | действующий | - | 1983-01-01
2. Организация деятельности в области электроэнергетики | СО 153-34.20.512; РД 34.20.512 | Руководящие указания по плавке гололеда на ВЛ напряжением до 20 кВ, проходящих в сельской местности | действующий | - |  | Минэнерго СССР от 04.11.1972
2. Организация деятельности в области электроэнергетики | СО 153-34.20.515-91; РД 34.20.515-91 | Правила использования воздушных линий электропередачи 0,38 кВ для подвески проводов проводного вещания до 360 В | действующий | - | 1991-01-01 | Минэнерго СССР от 21.03.1991
2. Организация деятельности в области электроэнергетики | СО 153-34.20.516-90; РД 34.20.516-90 | Методические указания по определению места повреждения силовых кабелей напряжением до 10 кВ | действующий | - | 01.08.1991 | Минэнерго СССР от 12.12.1990
2. Организация деятельности в области электроэнергетики | СО 153-34.20.517; РД 34.20.517 | Методические указания по предотвращению феррорезонанса в распределительных устройствах 110-500 кВ с электромагнитными трансформаторами напряжения и выключателями, содержащими емкостные делители напряжения: МУ 34-70-163-87 | действующий | - |  | Минэнерго СССР от 17.09.1987
2. Организация деятельности в области электроэнергетики | СО 34.20.525-00; РД 153-34.0-20.525-00 | Методические указания по контролю состояния заземляющих устройств электроустановок | справочный | справочный | 01.09.2000 | ОАО РАО "ЕЭС России" от 07.05.2000
2. Организация деятельности в области электроэнергетики | Приказ ПАО "ФСК ЕЭС" от 25.07.2016 № 247 | "О Порядке взаимодействия между структурными подразделениями филиалов ПАО "ФСК ЕЭС" - МЭС (ПМЭС) при разработке графиков аварийного ограничения режима потребления электрической энергии (мощности) от 25.07.2016 № 247 | действующий | -
2. Организация деятельности в области электроэнергетики | РД 34.20.546-83 | Инструкция о порядке составления и применения графиков ограничения потребления и отключения электрической энергии при недостатке электрической энергии и мощности в энергосистемах и их объединениях | действующий | - | 1983-10-01 | Минэнерго СССР от 17.09.1983
2. Организация деятельности в области электроэнергетики | СО 34.20.548-93; РД 34.20.548-93 | Методические указания по расчету предельного потребления электроэнергии и максимума потребляемой мощности | действующий | - |  | ОАО РАО "ЕЭС России" от 04.02.1993
2. Организация деятельности в области электроэнергетики | СТО 56947007-29.240.01.221-2016 | Руководство по защите электрических сетей напряжением 110-750 кВ от грозовых и внутренних перенапряжений | действующий | - | 2016-05-16 | Приказ ПАО "ФСК ЕЭС" от 16.05.2016 № 155
2. Организация деятельности в области электроэнергетики | СО 153-34.20.564; РД 34.20.564 | Типовое положение по организации эксплуатации устройств для определения мест повреждений воздушных линий электропередачи напряжением 6-20 кВ | действующий | - |  | Минэнерго СССР от 14.03.1979
2. Организация деятельности в области электроэнергетики | СО 153-34.20.566; РД 34.20.566 | Типовая инструкция по ликвидации нарушений в работе распределительных электрических сетей 0,38-20 кВ с воздушными линиями электропередачи: ТИ 34-70-058-86 | действующий | - | 1987-01-01 | Минэнерго СССР от 17.04.1986
2. Организация деятельности в области электроэнергетики | СО 34.20.573-2001; РД 153-34.3-20.573-2001 | Указания по учету и анализу в энергосистемах технического состояния распределительных сетей напряжением 0,38-20 кВ с воздушными линиями электропередачи | действующий | - | 2001-09-01 | ОАО РАО "ЕЭС России" от 16.03.2001
2. Организация деятельности в области электроэнергетики | СО 34.20.594-97; РД 34.20.594-97 | Методические указания по организации и проведению тематических селекторных совещаний по проблемам надежности энергетического оборудования | действующий | - |  | ОАО РАО "ЕЭС России" от 14.02.1997
2. Организация деятельности в области электроэнергетики | СО 34.20.607-2002; РД 153-34.1-20.607-2002 | Руководящий документ. Методические указания по формированию смет и калькуляций на ремонт энергооборудования | действующий | - | 2002-10-01 | ОАО РАО "ЕЭС России" от 25.09.2002 |  | Не применяется с 01.03.2005
2. Организация деятельности в области электроэнергетики | СО 153-34.20.664-90; РД 34.20.664-90 | Типовые технологические карты по техническому обслуживанию и капитальному ремонту воздушных линий электропередачи 35-220 кВ на деревянных опорах | действующий | - | 1991-01-01 | Минэнерго СССР от 04.10.1990
2. Организация деятельности в области электроэнергетики | СО 153-34.20.666; РД 34.20.666 | Инструкция по смазке грозозащитных тросов, оттяжек опор, проводов и оборудования ВЛ напряжением 35-750 кВ | действующий | -
2. Организация деятельности в области электроэнергетики | СО 153-34.20.669; РД 34.20.669 | Технологические карты по ремонту ВЛ 35-500 кВ | действующий | - |  | Минэнерго СССР от 29.06.92
2. Организация деятельности в области электроэнергетики | Распоряжение ПАО "ФСК ЕЭС" от 16.10.2017 № 462р | "О порядке взаимодействия подразделений филиалов ПАО "ФСК ЕЭС" - МЭС, ПМЭС при определении предельных токовых нагрузок воздушных и кабельно-воздушных линий" от 16.10.2017 № 462р | действующий | -
2. Организация деятельности в области электроэнергетики | Информационное письмо ОАО "ФСК ЕЭС" от 14.02.2014 № ДВ/99/226 | "Об изменении правил разработки и применения в ЕНЭС многогранных опор" письмо от 14.02.2014 № ДВ/99/226 | действующий | -
2. Организация деятельности в области электроэнергетики | СТО 59012820.29.020.008-2018 | Релейная защита и автоматика. Автоматическое противоаварийное управление режимами энергосистем. Устройства фиксации отключения и фиксации состояния линий электропередачи, электросетевого и генерирующего оборудования. Нормы и требования | действующий | действующий | 2018-12-29 | Приказ АО "СО ЕЭС" от 29.12.2018 № 323 | да | включен в Типовое соглашение о технологическом взаимодействии в целях обеспечения надежности функционирования ЕЭС России между АО "СО ЕЭС" и территориальной сетевой организацией, являющейся дочерним обществом ПАО "Россети" от 31.01.2020
2. Организация деятельности в области электроэнергетики | СТО 59012820.29.020.002-2018 | Релейная защита и автоматика. Автоматическое противоаварийное управление режимами энергосистем. Устройства автоматики ограничения перегрузки оборудования. Нормы и требования | действующий | действующий |  | Приказ АО "СО ЕЭС" от 02.04.2018 № 79 | да | включен в Типовое соглашение о технологическом взаимодействии в целях обеспечения надежности функционирования ЕЭС России между АО "СО ЕЭС" и территориальной сетевой организацией, являющейся дочерним обществом ПАО "Россети" от 31.01.2020
2. Организация деятельности в области электроэнергетики | СТО 59012820.29.020.003-2018 | Релейная защита и автоматика. Концентраторы синхронизированных векторных данных. Нормы и требования | действующий | действующий |  | Приказ АО "СО ЕЭС" от 09.04.2018 № 84 | да | включен в Типовое соглашение о технологическом взаимодействии в целях обеспечения надежности функционирования ЕЭС России между АО "СО ЕЭС" и территориальной сетевой организацией, являющейся дочерним обществом ПАО "Россети" от 31.01.2020
2. Организация деятельности в области электроэнергетики | СТО 59012820.29.020.009-2016 | Релейная защита и автоматика. Автоматизированный сбор, хранение и передача в диспетчерские центры АО "СО ЕЭС" информации об аварийных событиях с объектов электроэнергетики, оснащенных цифровыми устройствами регистрации аварийных событий. Нормы и требования | действующий | действующий | 2016-12-30 | Приказ АО "СО ЕЭС" от 30.12.2016 № 385 | да Применяется с ограничением, см. соглашение ФСК-СО от 24.10.2019 | включен в Типовое соглашение о технологическом взаимодействии в целях обеспечения надежности функционирования ЕЭС России между АО "СО ЕЭС" и территориальной сетевой организацией, являющейся дочерним обществом ПАО "Россети" от 31.01.2020
2. Организация деятельности в области электроэнергетики | СО 34.20.810-03 | Методические указания по техническому обслуживанию и ремонту переходов воздушных линий электропередачи через водные преграды | действующий | - | 1994-01-01
2. Организация деятельности в области электроэнергетики | СТО 56947007-29.240.01.189-2014 | Методические указания по применению альбомов карт климатического районирования территории по субъектам Российской Федерации | действующий | - | 2014-10-03 | Приказ ОАО "ФСК ЕЭС" от 03.10.2014 № 444
2. Организация деятельности в области электроэнергетики | Распоряжение ОАО "ФСК ЕЭС" от 12.08.2014 № 426р | "Об утверждении Порядка формирования и сопровождения моделей, необходимых для расчета электрических режимов ЕНЭС при выполнении задач по оперативно-технологическому управлению" от 12.08.2014 № 426р | действующий | -
2. Организация деятельности в области электроэнергетики | Приказ ПАО "ФСК ЕЭС" от 25.07.2016 № 247 | "Об утверждении Порядка планирования графиков отключений объектов электросетевого хозяйства ПАО "ФСК ЕЭС" от 01.08.2018 № 290 (в редакции приказа ПАО «ФСК ЕЭС» от 08.11.2018 № 411) | действующий | -
2. Организация деятельности в области электроэнергетики | Распоряжение ПАО "ФСК ЕЭС" от 30.06.2017 № 255р | "О регламентации порядка поддержания требуемых уровней напряжения в ЕНЭС и настройке АРНТ" от 30.06.2017 № 255р (в редакции распоряжения ПАО «ФСК ЕЭС» от 20.11.2018 № 565р) | действующий | -
2. Организация деятельности в области электроэнергетики |  | "Положение по проведению и обработке контрольных замеров в зоне эксплуатационной ответственности ОАО "ФСК ЕЭС" (утверждено Заместителем Председателя Правления ОАО "ФСК ЕЭС" Гвоздевым Д.Б. и Первым заместителем Председателя Правления ОАО "СО ЕЭС" Шульгиновым Н.Г. 29.06.2010). | действующий | - |  | ОАО "ФСК ЕЭС", ОАО "СО ЕЭС" от 29.06.2010
2. Организация деятельности в области электроэнергетики | Информационное письмо ОАО "ФСК ЕЭС" от 23.09.2009 № ДГ/93/1574 | "О правилах разработки и применения в ЕНЭС многогранных опор и фундаментов к ним" от 23.09.2009 № ДГ/93/1574 | действующий | -
2. Организация деятельности в области электроэнергетики | Информационное письмо ОАО "ФСК ЕЭС" от 12.02.2009 № ЧА/29/11 | "О рекомендациях по применению высоковольтного оборудования в холодной климатической зоне РФ" от 12.02.2009 № ЧА/29/11 | действующий | -
2. Организация деятельности в области электроэнергетики | Приказ ОАО "ФСК ЕЭС" от 05.10.2010 № 765 | "Об утверждении Порядка формирования, согласования и утверждения сметной документации на техническое обслуживание и ремонт электросетевых объектов ПАО "ФСК ЕЭС" от 05.10.2010 № 765 (в редакции приказов ОАО "ФСК ЕЭС" от 29.12.2010 № 1011, от 19.12.2011 № 779; приказа ПАО "ФСК ЕЭС" от 29.10.2015 № 429; от 06.07.2017 № 260; от 26.03.2019 № 97). | действующий | -
2. Организация деятельности в области электроэнергетики | ВЕПР-2016 | Ведомственные единичные пооперационные расценки на ремонт электротехнического оборудования подстанций 220 кВ и выше. Коммутационные аппараты. Силовые трансформаторы, шунтирующие реакторы и измерительные трансформаторы. Компрессоры крейцкопфного типа в электрических сетях. Техническая часть / Одобрено и рекомендовано к применению решением совещания "По обоснованию затрат на ремонт и техническое обслуживание электрических сетей и применению сметно-нормативных баз" у директора Департамента оперативного контроля и управления в электроэнергетике и мобподготовки в ТЭК Минэнерго России (протокол от 01.02.2011 № 10-337пр); актуализировано на 01.12.2018 Обществом с ограниченной ответственностью "Центр по нормированию и экономическим методам управления в энергетике (ООО "ЦНИЭК") по заказу ПАО "ФСК ЕЭС"; переработано и дополнено на 01.12.2018 Департаментом управления производственными активами ПАО "ФСК ЕЭС"; введено в действие приказом ПАО "ФСК ЕЭС" от 26.03.2019 № 97 "О внесении изменений в приказы ПАО "ФСК ЕЭС". | действующий | - |  | Приказ ПАО "ФСК ЕЭС" от 26.03.2019 № 97
2. Организация деятельности в области электроэнергетики | ВУЕР/ВЕПР-ВЛ-2016 | ВЕДОМСТВЕННЫЕ УКРУПНЕННЫЕ ЕДИНИЧНЫЕ РАСЦЕНКИ (ВУЕР) НА РЕМОНТ И ТЕХНИЧЕСКОЕ ОБСЛУЖИВАНИЕ ЭЛЕКТРИЧЕСКИХ СЕТЕЙ ЭНЕРГООБЪЕДИНЕНИЙ. Выпуск 1. Воздушные линии электропередачи напряжением 35-750 кВ /утв. Минэнерго СССР 04.12.1991/ Одобрено и рекомендовано к применению решением совещания "По обоснованию затрат на ремонт и техническое обслуживание электрических сетей и применению сметно-нормативных баз" у директора Департамента оперативного контроля и управления в электроэнергетике и мобподготовки в ТЭК Минэнерго России (протокол от 01.02.2011 № 10-337пр); актуализировано на 01.12.2018 Обществом с ограниченной ответственностью "Центр по нормированию и экономическим методам управления в энергетике (ООО "ЦНИЭК") по заказу ПАО "ФСК ЕЭС"; переработано и дополнено на 01.12.2018 Департаментом управления производственными активами ПАО "ФСК ЕЭС"; введено в действие приказом ПАО "ФСК ЕЭС" от 26.03.2019 № 97 "О внесении изменений в приказы ПАО "ФСК ЕЭС". | действующий | - |  | Приказ ПАО "ФСК ЕЭС" от 26.03.2019 № 97
2. Организация деятельности в области электроэнергетики | ВУЕР-Д-ВЛ-2016 | ВЕДОМСТВЕННЫЕ УКРУПНЕННЫЕ ЕДИНИЧНЫЕ РАСЦЕНКИ (ВУЕР) НА РАБОТЫ ПО ДИАГНОСТИКЕ ТЕХНИЧЕСКОГО СОСТОЯНИЯ ЭЛЕКТРИЧЕСКИХ СЕТЕЙ. Выпуск 1. Воздушные линии электропередачи напряжением 110-1150 кВ/Одобрено и рекомендовано к применению решением совещания "По обоснованию затрат на ремонт и техническое обслуживание электрических сетей и применению сметно-нормативных баз" у директора Департамента оперативного контроля и управления в электроэнергетике и мобподготовки в ТЭК Минэнерго России (протокол от 01.02.2011 № 10-337пр); актуализировано на 01.12.2018 Обществом с ограниченной ответственностью "Центр по нормированию и экономическим методам управления в энергетике (ООО "ЦНИЭК") по заказу ПАО "ФСК ЕЭС"; переработано и дополнено на 01.12.2018 Департаментом управления производственными активами ПАО "ФСК ЕЭС"; введено в действие приказом ПАО "ФСК ЕЭС" от 26.03.2019 № 97 "О внесении изменений в приказы ПАО "ФСК ЕЭС". | действующий | - |  | Приказ ПАО "ФСК ЕЭС" от 26.03.2019 № 97
2. Организация деятельности в области электроэнергетики | ВУЕР-КЛ35-220-2016 | ВЕДОМСТВЕННЫЕ УКРУПНЕННЫЕ ЕДИНИЧНЫЕ РАСЦЕНКИ (ВУЕР) НА РЕМОНТ И ТЕХНИЧЕСКОЕ ОБСЛУЖИВАНИЕ ЭЛЕКТРИЧЕСКИХ СЕТЕЙ ЭНЕРГООБЪЕДИНЕНИЙ. Выпуск 19. Кабельные линии напряжением 35-220 кВ / Разработано на 01.01.2016 Обществом с ограниченной ответственностью "Центр по нормированию и экономическим методам управления в энергетике (ООО "ЦНИЭК") по заказу ПАО "ФСК ЕЭС"; актуализировано на 01.12.2018 Обществом с ограниченной ответственностью "Центр по нормированию и экономическим методам управления в энергетике (ООО "ЦНИЭК") по заказу ПАО "ФСК ЕЭС"; переработано и дополнено на 01.12.2018 Департаментом управления производственными активами ПАО "ФСК ЕЭС"; введено в действие приказом ПАО "ФСК ЕЭС" от 26.03.2019 № 97 "О внесении изменений в приказы ПАО "ФСК ЕЭС". | действующий | - |  | Приказ ПАО "ФСК ЕЭС" от 26.03.2019 № 97
2. Организация деятельности в области электроэнергетики | ВУЕР-ИО-2016 | ВЕДОМСТВЕННЫЕ УКРУПНЕННЫЕ ЕДИНИЧНЫЕ РАСЦЕНКИ (ВУЕР) НА РЕМОНТ И ТЕХНИЧЕСКОЕ ОБСЛУЖИВАНИЕ ЭЛЕКТРИЧЕСКИХ СЕТЕЙ ЭНЕРГООБЪЕДИНЕНИЙ. Выпуск 11. Испытания электрооборудования / Одобрено и рекомендовано к применению решением совещания "По обоснованию затрат на ремонт и техническое обслуживание электрических сетей и применению сметно-нормативных баз" у директора Департамента оперативного контроля и управления в электроэнергетике и мобподготовки в ТЭК Минэнерго России (протокол от 01.02.2011 № 10-337пр); актуализировано на 01.12.2018 Обществом с ограниченной ответственностью "Центр по нормированию и экономическим методам управления в энергетике (ООО "ЦНИЭК") по заказу ПАО "ФСК ЕЭС"; переработано и дополнено на 01.12.2018 Департаментом управления производственными активами ПАО "ФСК ЕЭС"; введено в действие приказом ПАО "ФСК ЕЭС" от 26.03.2019 № 97 "О внесении изменений в приказы ПАО "ФСК ЕЭС". | действующий | - |  | Приказ ПАО "ФСК ЕЭС" от 26.03.2019 № 97
2. Организация деятельности в области электроэнергетики | ВУЕР-КИ-2016 | ВЕДОМСТВЕННЫЕ УКРУПНЕННЫЕ ЕДИНИЧНЫЕ РАСЦЕНКИ (ВУЕР) НА РЕМОНТ И ТЕХНИЧЕСКОЕ ОБСЛУЖИВАНИЕ ЭЛЕКТРИЧЕСКИХ СЕТЕЙ ЭНЕРГООБЪЕДИНЕНИЙ. Выпуск 12. Электроизмерительные приборы. Калибровка (ведомственная поверка) средств измерений, находящихся в эксплуатации / Одобрено и рекомендовано к применению решением совещания "По обоснованию затрат на ремонт и техническое обслуживание электрических сетей и применению сметно-нормативных баз" у директора Департамента оперативного контроля и управления в электроэнергетике и мобподготовки в ТЭК Минэнерго России (протокол от 01.02.2011 № 10-337пр); актуализировано на 01.12.2018 Обществом с ограниченной ответственностью "Центр по нормированию и экономическим методам управления в энергетике (ООО "ЦНИЭК") по заказу ПАО "ФСК ЕЭС"; переработано и дополнено на 01.12.2018 Департаментом управления производственными активами ПАО "ФСК ЕЭС"; введено в действие приказом ПАО "ФСК ЕЭС" от 26.03.2019 № 97 "О внесении изменений в приказы ПАО "ФСК ЕЭС". | действующий | - |  | Приказ ПАО "ФСК ЕЭС" от 26.03.2019 № 97
2. Организация деятельности в области электроэнергетики | ВУЕР-КЛ-2016 | ВЕДОМСТВЕННЫЕ УКРУПНЕННЫЕ ЕДИНИЧНЫЕ РАСЦЕНКИ (ВУЕР) НА РЕМОНТ И ТЕХНИЧЕСКОЕ ОБСЛУЖИВАНИЕ ЭЛЕКТРИЧЕСКИХ СЕТЕЙ ЭНЕРГООБЪЕДИНЕНИЙ. Выпуск 3. Кабельные линии напряжением 0,38-10 кВ / Одобрено и рекомендовано к применению решением совещания "По обоснованию затрат на ремонт и техническое обслуживание электрических сетей и применению сметно-нормативных баз" у директора Департамента оперативного контроля и управления в электроэнергетике и мобподготовки в ТЭК Минэнерго России (протокол от 01.02.2011 № 10-337пр); актуализировано на 01.12.2018 Обществом с ограниченной ответственностью "Центр по нормированию и экономическим методам управления в энергетике (ООО "ЦНИЭК") по заказу ПАО "ФСК ЕЭС"; переработано и дополнено на 01.12.2018 Департаментом управления производственными активами ПАО "ФСК ЕЭС"; введено в действие приказом ПАО "ФСК ЕЭС" от 26.03.2019 № 97 "О внесении изменений в приказы ПАО "ФСК ЕЭС". | действующий | - |  | Приказ ПАО "ФСК ЕЭС" от 26.03.2019 № 97
2. Организация деятельности в области электроэнергетики | ВУЕР-ЛП-2016 | ВЕДОМСТВЕННЫЕ УКРУПНЕННЫЕ ЕДИНИЧНЫЕ РАСЦЕНКИ (ВУЕР) НА РЕМОНТ И ТЕХНИЧЕСКОЕ ОБСЛУЖИВАНИЕ ЭЛЕКТРИЧЕСКИХ СЕТЕЙ ЭНЕРГООБЪЕДИНЕНИЙ. Выпуск 14. Электроизмерительные приборы. Ремонт лабораторных и переносных приборов / Одобрено и рекомендовано к применению решением совещания "По обоснованию затрат на ремонт и техническое обслуживание электрических сетей и применению сметно-нормативных баз" у директора Департамента оперативного контроля и управления в электроэнергетике и мобподготовки в ТЭК Минэнерго России (протокол от 01.02.2011 № 10-337пр); актуализировано на 01.12.2018 Обществом с ограниченной ответственностью "Центр по нормированию и экономическим методам управления в энергетике (ООО "ЦНИЭК") по заказу ПАО "ФСК ЕЭС"; переработано и дополнено на 01.12.2018 Департаментом управления производственными активами ПАО "ФСК ЕЭС"; введено в действие приказом ПАО "ФСК ЕЭС" от 26.03.2019 № 97 "О внесении изменений в приказы ПАО "ФСК ЕЭС". | действующий | - |  | Приказ ПАО "ФСК ЕЭС" от 26.03.2019 № 97
2. Организация деятельности в области электроэнергетики | ВУЕР-ПС-2016 / ВУЕР-ТР-2016 | ВЕДОМСТВЕННЫЕ УКРУПНЕННЫЕ ЕДИНИЧНЫЕ РАСЦЕНКИ (ВУЕР) НА РЕМОНТ И ТЕХНИЧЕСКОЕ ОБСЛУЖИВАНИЕ ЭЛЕКТРИЧЕСКИХ СЕТЕЙ ЭНЕРГООБЪЕДИНЕНИЙ. Выпуск 4. Оборудование подстанций напряжением 35-750 кВ. ВУЕР-ПС-2016. Выпуск 10. Силовые трансформаторы и реакторы ВУЕР-ТР-2016 / Одобрено и рекомендовано к применению решением совещания "По обоснованию затрат на ремонт и техническое обслуживание электрических сетей и применению сметно-нормативных баз" у директора Департамента оперативного контроля и управления в электроэнергетике и мобподготовки в ТЭК Минэнерго России (протокол от 01.02.2011 № 10-337пр); актуализировано на 01.12.2018 Обществом с ограниченной ответственностью "Центр по нормированию и экономическим методам управления в энергетике (ООО "ЦНИЭК") по заказу ПАО "ФСК ЕЭС"; переработано и дополнено на 01.12.2018 Департаментом управления производственными активами ПАО "ФСК ЕЭС"; введено в действие приказом ПАО "ФСК ЕЭС" от 26.03.2019 № 97 "О внесении изменений в приказы ПАО "ФСК ЕЭС". | действующий | - |  | Приказ ПАО "ФСК ЕЭС" от 26.03.2019 № 97
2. Организация деятельности в области электроэнергетики | ВУЕР-РЗ-5-2016 | ВЕДОМСТВЕННЫЕ УКРУПНЕННЫЕ ЕДИНИЧНЫЕ РАСЦЕНКИ (ВУЕР) НА РЕМОНТ И ТЕХНИЧЕСКОЕ ОБСЛУЖИВАНИЕ ЭЛЕКТРИЧЕСКИХ СЕТЕЙ ЭНЕРГООБЪЕДИНЕНИЙ. Выпуск 5. Релейная защита и автоматика. Присоединения подстанций / Одобрено и рекомендовано к применению решением совещания "По обоснованию затрат на ремонт и техническое обслуживание электрических сетей и применению сметно-нормативных баз" у директора Департамента оперативного контроля и управления в электроэнергетике и мобподготовки в ТЭК Минэнерго России (протокол от 01.02.2011 № 10-337пр); актуализировано на 01.12.2018 Обществом с ограниченной ответственностью "Центр по нормированию и экономическим методам управления в энергетике (ООО "ЦНИЭК") по заказу ПАО "ФСК ЕЭС"; переработано и дополнено на 01.12.2018 Департаментом управления производственными активами ПАО "ФСК ЕЭС"; введено в действие приказом ПАО "ФСК ЕЭС" от 26.03.2019 № 97 "О внесении изменений в приказы ПАО "ФСК ЕЭС". | действующий | - |  | Приказ ПАО "ФСК ЕЭС" от 26.03.2019 № 97
2. Организация деятельности в области электроэнергетики | ВУЕР-РЗ-6-2016 | ВЕДОМСТВЕННЫЕ УКРУПНЕННЫЕ ЕДИНИЧНЫЕ РАСЦЕНКИ (ВУЕР) НА РЕМОНТ И ТЕХНИЧЕСКОЕ ОБСЛУЖИВАНИЕ ЭЛЕКТРИЧЕСКИХ СЕТЕЙ ЭНЕРГООБЪЕДИНЕНИЙ. Выпуск 6. Релейная защита и автоматика. Присоединения общеподстанционных устройств и собственных нужд подстанций / Одобрено и рекомендовано к применению решением совещания "По обоснованию затрат на ремонт и техническое обслуживание электрических сетей и применению сметно-нормативных баз" у директора Департамента оперативного контроля и управления в электроэнергетике и мобподготовки в ТЭК Минэнерго России (протокол от 01.02.2011 № 10-337пр); актуализировано на 01.12.2018 Обществом с ограниченной ответственностью "Центр по нормированию и экономическим методам управления в энергетике (ООО "ЦНИЭК") по заказу ПАО "ФСК ЕЭС"; переработано и дополнено на 01.12.2018 Департаментом управления производственными активами ПАО "ФСК ЕЭС"; введено в действие приказом ПАО "ФСК ЕЭС" от 26.03.2019 № 97 "О внесении изменений в приказы ПАО "ФСК ЕЭС". | действующий | - |  | Приказ ПАО "ФСК ЕЭС" от 26.03.2019 № 97
2. Организация деятельности в области электроэнергетики | ВУЕР-РЗ-7-2016 | ВЕДОМСТВЕННЫЕ УКРУПНЕННЫЕ ЕДИНИЧНЫЕ РАСЦЕНКИ (ВУЕР) НА РЕМОНТ И ТЕХНИЧЕСКОЕ ОБСЛУЖИВАНИЕ ЭЛЕКТРИЧЕСКИХ СЕТЕЙ ЭНЕРГООБЪЕДИНЕНИЙ. Выпуск 7. Устройства релейной защиты и автоматики. Автоматические выключатели, реле, комплекты защит, устройства блокировки / Одобрено и рекомендовано к применению решением совещания "По обоснованию затрат на ремонт и техническое обслуживание электрических сетей и применению сметно-нормативных баз" у директора Департамента оперативного контроля и управления в электроэнергетике и мобподготовки в ТЭК Минэнерго России (протокол от 01.02.2011 № 10-337пр); актуализировано на 01.12.2018 Обществом с ограниченной ответственностью "Центр по нормированию и экономическим методам управления в энергетике (ООО "ЦНИЭК") по заказу ПАО "ФСК ЕЭС"; переработано и дополнено на 01.12.2018 Департаментом управления производственными активами ПАО "ФСК ЕЭС"; введено в действие приказом ПАО "ФСК ЕЭС" от 26.03.2019 № 97 "О внесении изменений в приказы ПАО "ФСК ЕЭС". | действующий | - |  | Приказ ПАО "ФСК ЕЭС" от 26.03.2019 № 97
2. Организация деятельности в области электроэнергетики | ВУЕР-РЗ-8-2016 | ВЕДОМСТВЕННЫЕ УКРУПНЕННЫЕ ЕДИНИЧНЫЕ РАСЦЕНКИ (ВУЕР) НА РЕМОНТ И ТЕХНИЧЕСКОЕ ОБСЛУЖИВАНИЕ ЭЛЕКТРИЧЕСКИХ СЕТЕЙ ЭНЕРГООБЪЕДИНЕНИЙ. Выпуск 8. Устройства релейной защиты и автоматики. Панели защит и автоматики, устройства электроавтоматики, ВЧ аппараты, ВЧ тракты, ВЧ каналы, измерительные трансформаторы, блоки питания, устройства оперативного тока, элементы приводов коммутационных аппаратов / Одобрено и рекомендовано к применению решением совещания "По обоснованию затрат на ремонт и техническое обслуживание электрических сетей и применению сметно-нормативных баз" у директора Департамента оперативного контроля и управления в электроэнергетике и мобподготовки в ТЭК Минэнерго России (протокол от 01.02.2011 № 10-337пр); актуализировано на 01.12.2018 Обществом с ограниченной ответственностью "Центр по нормированию и экономическим методам управления в энергетике (ООО "ЦНИЭК") по заказу ПАО "ФСК ЕЭС"; переработано и дополнено на 01.12.2018 Департаментом управления производственными активами ПАО "ФСК ЕЭС"; введено в действие приказом ПАО "ФСК ЕЭС" от 26.03.2019 № 97 "О внесении изменений в приказы ПАО "ФСК ЕЭС" | действующий | - |  | Приказ ПАО "ФСК ЕЭС" от 26.03.2019 № 97
2. Организация деятельности в области электроэнергетики | ВУЕР-РН-2016 | ВЕДОМСТВЕННЫЕ УКРУПНЕННЫЕ ЕДИНИЧНЫЕ РАСЦЕНКИ (ВУЕР) НА РЕМОНТ И ТЕХНИЧЕСКОЕ ОБСЛУЖИВАНИЕ ЭЛЕКТРИЧЕСКИХ СЕТЕЙ ЭНЕРГООБЪЕДИНЕНИЙ. Выпуск 15. Воздушные линии электропередачи под напряжением / Одобрено и рекомендовано к применению решением совещания "По обоснованию затрат на ремонт и техническое обслуживание электрических сетей и применению сметно-нормативных баз" у директора Департамента оперативного контроля и управления в электроэнергетике и мобподготовки в ТЭК Минэнерго России (протокол от 01.02.2011 № 10-337пр); актуализировано на 01.12.2018 Обществом с ограниченной ответственностью "Центр по нормированию и экономическим методам управления в энергетике (ООО "ЦНИЭК") по заказу ПАО "ФСК ЕЭС"; переработано и дополнено на 01.12.2018 Департаментом управления производственными активами ПАО "ФСК ЕЭС"; введено в действие приказом ПАО "ФСК ЕЭС" от 26.03.2019 № 97 "О внесении изменений в приказы ПАО "ФСК ЕЭС". | действующий | - |  | Приказ ПАО "ФСК ЕЭС" от 26.03.2019 № 97
2. Организация деятельности в области электроэнергетики | ВУЕР-РС-2016 | ВЕДОМСТВЕННЫЕ УКРУПНЕННЫЕ ЕДИНИЧНЫЕ РАСЦЕНКИ (ВУЕР) НА РЕМОНТ И ТЕХНИЧЕСКОЕ ОБСЛУЖИВАНИЕ ЭЛЕКТРИЧЕСКИХ СЕТЕЙ ЭНЕРГООБЪЕДИНЕНИЙ. Выпуск 2. Воздушные линии, трансформаторные подстанции и распределительные пункты напряжением 0,38-20 кВ / Одобрено и рекомендовано к применению решением совещания "По обоснованию затрат на ремонт и техническое обслуживание электрических сетей и применению сметно-нормативных баз" у директора Департамента оперативного контроля и управления в электроэнергетике и мобподготовки в ТЭК Минэнерго России (протокол от 01.02.2011 № 10-337пр); актуализировано на 01.12.2018 Обществом с ограниченной ответственностью "Центр по нормированию и экономическим методам управления в энергетике (ООО "ЦНИЭК") по заказу ПАО "ФСК ЕЭС"; переработано и дополнено на 01.12.2018 Департаментом управления производственными активами ПАО "ФСК ЕЭС"; введено в действие приказом ПАО "ФСК ЕЭС" от 26.03.2019 № 97 "О внесении изменений в приказы ПАО "ФСК ЕЭС". | действующий | - |  | Приказ ПАО "ФСК ЕЭС" от 26.03.2019 № 97
2. Организация деятельности в области электроэнергетики | ВУЕР-СДТУ-2016 | ВЕДОМСТВЕННЫЕ УКРУПНЕННЫЕ ЕДИНИЧНЫЕ РАСЦЕНКИ (ВУЕР) НА РЕМОНТ И ТЕХНИЧЕСКОЕ ОБСЛУЖИВАНИЕ ЭЛЕКТРИЧЕСКИХ СЕТЕЙ ЭНЕРГООБЪЕДИНЕНИЙ. Выпуск 16. СРЕДСТВА ДТУ, АСУТП, АСКУЭ ОБЪЕКТОВ ЕНЭС / Одобрено и рекомендовано к применению решением совещания "По обоснованию затрат на ремонт и техническое обслуживание электрических сетей и применению сметно-нормативных баз" у директора Департамента оперативного контроля и управления в электроэнергетике и мобподготовки в ТЭК Минэнерго России (протокол от 01.02.2011 № 10-337пр); актуализировано на 01.12.2018 Обществом с ограниченной ответственностью "Центр по нормированию и экономическим методам управления в энергетике (ООО "ЦНИЭК") по заказу ПАО "ФСК ЕЭС"; переработано и дополнено на 01.12.2018 Департаментом управления производственными активами ПАО "ФСК ЕЭС"; введено в действие приказом ПАО "ФСК ЕЭС" от 26.03.2019 № 97 "О внесении изменений в приказы ПАО "ФСК ЕЭС". | действующий | - |  | Приказ ПАО "ФСК ЕЭС" от 26.03.2019 № 97
2. Организация деятельности в области электроэнергетики | ВУЕР-РЗ-9-2016 | ВЕДОМСТВЕННЫЕ УКРУПНЕННЫЕ ЕДИНИЧНЫЕ РАСЦЕНКИ (ВУЕР) НА ТЕХНИЧЕСКОЕ ОБСЛУЖИВАНИЕ ЭЛЕКТРИЧЕСКИХ СЕТЕЙ. Выпуск 9. Устройства релейной защиты на базе интегральных микросхем. / Разработано на 01.01.2016 Обществом с ограниченной ответственностью "Центр по нормированию и экономическим методам управления в энергетике (ООО "ЦНИЭК") по заказу ПАО "ФСК ЕЭС"; актуализировано на 01.12.2018 Обществом с ограниченной ответственностью "Центр по нормированию и экономическим методам управления в энергетике (ООО "ЦНИЭК") по заказу ПАО "ФСК ЕЭС"; переработано и дополнено на 01.12.2018 Департаментом управления производственными активами ПАО "ФСК ЕЭС"; введено в действие приказом ПАО "ФСК ЕЭС" от 26.03.2019 № 97 "О внесении изменений в приказы ПАО "ФСК ЕЭС". | действующий | - |  | Приказ ПАО "ФСК ЕЭС" от 26.03.2019 № 97
2. Организация деятельности в области электроэнергетики | ВУЕР-ТО-ПС-2016 | ВЕДОМСТВЕННЫЕ УКРУПНЕННЫЕ ЕДИНИЧНЫЕ РАСЦЕНКИ (ВУЕР) НА ТЕХНИЧЕСКОЕ ОБСЛУЖИВАНИЕ ЭЛЕКТРИЧЕСКИХ СЕТЕЙ. Выпуск 2. Оборудование подстанций напряжением 220-750 кВ / Одобрено и рекомендовано к применению решением совещания "По обоснованию затрат на ремонт и техническое обслуживание электрических сетей и применению сметно-нормативных баз" у директора Департамента оперативного контроля и управления в электроэнергетике и мобподготовки в ТЭК Минэнерго России (протокол от 01.02.2011 № 10-337пр); актуализировано на 01.12.2018 Обществом с ограниченной ответственностью "Центр по нормированию и экономическим методам управления в энергетике (ООО "ЦНИЭК") по заказу ПАО "ФСК ЕЭС"; переработано и дополнено на 01.12.2018 Департаментом управления производственными активами ПАО "ФСК ЕЭС"; введено в действие приказом ПАО "ФСК ЕЭС" от 26.03.2019 № 97 "О внесении изменений в приказы ПАО "ФСК ЕЭС". | действующий | - |  | Приказ ПАО "ФСК ЕЭС" от 26.03.2019 № 97
2. Организация деятельности в области электроэнергетики | ВУЕР-ЩП- 2016 | ВЕДОМСТВЕННЫЕ УКРУПНЕННЫЕ ЕДИНИЧНЫЕ РАСЦЕНКИ (ВУЕР) НА РЕМОНТ И ТЕХНИЧЕСКОЕ ОБСЛУЖИВАНИЕ ЭЛЕКТРИЧЕСКИХ СЕТЕЙ ЭНЕРГООБЪЕДИНЕНИЙ. Выпуск 13. Электроизмерительные приборы. Ремонт щитовых приборов и электросчетчиков / Одобрено и рекомендовано к применению решением совещания "По обоснованию затрат на ремонт и техническое обслуживание электрических сетей и применению сметно-нормативных баз" у директора Департамента оперативного контроля и управления в электроэнергетике и мобподготовки в ТЭК Минэнерго России (протокол от 01.02.2011 № 10-337пр); актуализировано на 01.12.2018 Обществом с ограниченной ответственностью "Центр по нормированию и экономическим методам управления в энергетике (ООО "ЦНИЭК") по заказу ПАО "ФСК ЕЭС"; переработано и дополнено на 01.12.2018 Департаментом управления производственными активами ПАО "ФСК ЕЭС"; введено в действие приказом ПАО "ФСК ЕЭС" от 26.03.2019 № 97 "О внесении изменений в приказы ПАО "ФСК ЕЭС". | действующий | - |  | Приказ ПАО "ФСК ЕЭС" от 26.03.2019 № 97
2. Организация деятельности в области электроэнергетики | Информационное письмо ПАО "ФСК ЕЭС" от 28.12.2007 № ЧА/29/173 | "О применении защитной арматуры на воздушных линиях электропередачи" от 28.12.2007 № ЧА/29/173 | действующий | -
2. Организация деятельности в области электроэнергетики | СО 153-34.21.121; РД 34.21.121 | Руководящие указания по расчету зон защиты стержневых и тросовых молниеотводов | действующий | - |  | Минэнерго СССР от 04.10.72
4. Заземление и молниезащита | СО 153-34.21.122-2003; РД 34.21.122 | Инструкция по устройству молниезащиты зданий, сооружений и промышленных коммуникаций | действующий | - | 2003-06-30 | Приказ Минэнерго России от 30.06.2003 № 280
2. Организация деятельности в области электроэнергетики | СО 153-34.21.123; РД 34.21.123 | Руководящие технические материалы. Правила проектирования вентиляции кабельных тоннелей: РТМ 34-254-75 | действующий | - |  | Минэнерго СССР от 12.05.1975
2. Организация деятельности в области электроэнергетики | СО 153-34.21.181; РД 34.21.181 | Инструкция по расчету закреплений в грунте свободностоящих железобетонных опор | действующий | - |  | Минэнерго СССР от 20.11.1969
2. Организация деятельности в области электроэнергетики | РД 34.21.262-76 | Методические указания по изготовлению и установке антисептических бандажей из донолита УА и донолита УАлл на деревянных опорах линий электропередачи | действующий | - |  | Минэнерго СССР 12.10.1976
2. Организация деятельности в области электроэнергетики | РД 34.21.263-79 | Инструкция по пропитке столбовой древесины автоклавно-диффузионным способом антисептиками доналит УА и доналит Уалл | действующий | - |  | Минэнерго СССР 16.05.1979
2. Организация деятельности в области электроэнергетики | СО 153-34.21.662; РД 34.21.662 | Типовая инструкция по окраске металлических опор линий электропередачи с применением преобразователя ржавчины | действующий | - | 1984-01-01 | Минэнерго СССР от 19.12.1983
2. Организация деятельности в области электроэнергетики | СО 153-34.02.201-91; РД 34.02.201-91 | Инструкция по размещению и эксплуатации гаражей-стоянок автотранспорта граждан в охранных зонах воздушных линий электропередач напряжением выше 1 кВ | действующий | - |  | Минэнерго СССР от 27.10.1991
2. Организация деятельности в области электроэнергетики | СТО 56947007- 29.240.55.273-2019 | Стальные решетчатые опоры новой унификации ВЛ 500 кВ. Указания по применению опор новой унификации при проектировании ВЛ 500 Кв | действующий | - | 2019-12-11 | Приказ ПАО "ФСК ЕЭС" от 11.12.2019 № 439
2. Организация деятельности в области электроэнергетики | СТО 56947007- 29.240.55.274-2019 | Стальные решетчатые опоры новой унификации ВЛ 330 кВ. Указания по применению опор новой унификации при проектировании ВЛ 330 кВ | действующий | - |  | Приказ ПАО "ФСК ЕЭС" от 13.12.2019 № 453
2. Организация деятельности в области электроэнергетики | СТО 56947007- 29.240.55.298-2019 | Унифицированные железобетонные фундаментные конструкции опор ВЛ 220-500 кВ. Указания по применению железобетонных фундаментных конструкций новой унификации при проектировании ВЛ 220-500 кВ | действующий | - | 2019-12-30 | Приказ ПАО "ФСК ЕЭС" от 30.12.2019 № 490
2. Организация деятельности в области электроэнергетики | СТО 56947007-29.240.10.299-2020 | Цифровая подстанция. Методические указания по проектированию ЦПС | действующий | - | 2020-02-26 | Приказ ПАО "ФСК ЕЭС" от 26.02.2020 № 68
2. Организация деятельности в области электроэнергетики | ВУЕР-РЗ-17-2016 | ВЕДОМСТВЕННЫЕ УКРУПНЕННЫЕ ЕДИНИЧНЫЕ РАСЦЕНКИ (ВУЕР) НА ТЕХНИЧЕСКОЕ ОБСЛУЖИВАНИЕ ЭЛЕКТРИЧЕСКИХ СЕТЕЙ. Выпуск 17. Устройства автоматики на базе интегральных микросхем ./ Разработано на 01.01.2016 Обществом с ограниченной ответственностью "Центр по нормированию и экономическим методам управления в энергетике (ООО "ЦНИЭК") по заказу ПАО "ФСК ЕЭС"; актуализировано на 01.12.2018 Обществом с ограниченной ответственностью "Центр по нормированию и экономическим методам управления в энергетике (ООО "ЦНИЭК") по заказу ПАО "ФСК ЕЭС"; переработано и дополнено на 01.12.2018 Департаментом управления производственными активами ПАО "ФСК ЕЭС"; введено в действие приказом ПАО "ФСК ЕЭС" от 26.03.2019 № 97 "О внесении изменений в приказы ПАО "ФСК ЕЭС". | действующий | - |  | Приказ ПАО "ФСК ЕЭС" от 26.03.2019 № 97
2. Организация деятельности в области электроэнергетики | ВУЕР-РЗ-18-2016 | ВЕДОМСТВЕННЫЕ УКРУПНЕННЫЕ ЕДИНИЧНЫЕ РАСЦЕНКИ (ВУЕР) НА ТЕХНИЧЕСКОЕ ОБСЛУЖИВАНИЕ ЭЛЕКТРИЧЕСКИХ СЕТЕЙ. Выпуск 18. Устройства релейной защиты на базе микропроцессорной техники / Разработано на 01.01.2016 Обществом с ограниченной ответственностью "Центр по нормированию и экономическим методам управления в энергетике (ООО "ЦНИЭК") по заказу ПАО "ФСК ЕЭС"; актуализировано на 01.12.2018 Обществом с ограниченной ответственностью "Центр по нормированию и экономическим методам управления в энергетике (ООО "ЦНИЭК") по заказу ПАО "ФСК ЕЭС"; переработано и дополнено на 01.12.2018 Департаментом управления производственными активами ПАО "ФСК ЕЭС"; введено в действие приказом ПАО "ФСК ЕЭС" от 26.03.2019 № 97 "О внесении изменений в приказы ПАО "ФСК ЕЭС". | действующий | - |  | Приказ ПАО "ФСК ЕЭС" от 26.03.2019 № 97
2. Организация деятельности в области электроэнергетики | СО 34.20.524-00; РД 153-34.3-20.524-00 | Положение об экспертной системе контроля и оценки состояния и условий эксплуатации воздушных линий электропередачи напряжением 110 кВ и выше | справочный | - | 01.12.2000 | ОАО РАО "ЕЭС России" от 30.03.2000
2. Организация деятельности в области электроэнергетики | СО 153-34.20.568-91; РД 34.20.568-91 | Методические указания по применению устройств ограничения налипания мокрого снега на провода ВЛ 10-220 кВ | справочный | - |  | Минэнерго СССР от 15.11.1991
2. Организация деятельности в области электроэнергетики | СО 153-34.20.102; РД 34.20.102 | Руководство по выбору и согласованию трасс воздушных линий электропередачи 35-1150 кВ | справочный | - |  | Минэнерго СССР от 04.02.1977
2. Организация деятельности в области электроэнергетики | СО 153-34.20.563; РД 34.20.563 | Типовая инструкция по организации работ для определения мест повреждения воздушных линий электропередачи напряжением 110 кВ и выше с помощью фиксирующих приборов: ТИ 34-70-035-85 | справочный | справочный | 1985-07-01 | Минэнерго СССР от 24.01.1985
2. Организация деятельности в области электроэнергетики | СО 34.20.803-00 | Методические указания по монтажу ВЛ 6-20 кВ с защищенными проводами | справочный | -
2. Организация деятельности в области электроэнергетики | Информационное письмо ОАО "ФСК ЕЭС" от 27.11.2014 № ЕА/224/272 | "О мерах по повышению грозоупорности ВЛ" от 27.11.2014 № ЕА/224/272 | справочный | -
2. Организация деятельности в области электроэнергетики | Информационное письмо ОАО "ФСК ЕЭС" от 07.05.2015 № ДВ/99/594 | "О повышении качества проведения ТВК на объектах филиалов ОАО "ФСК ЕЭС" от 07.05.2015 № ДВ/99/594 | справочный | -
2. Организация деятельности в области электроэнергетики | Информационное письмо ПАО "ФСК ЕЭС" от 12.08.2015 № ДВ/99/1078 | "Об исключении случаев ложного срабатывания УРЗА" от 12.08.2015 № ДВ/99/1078 | справочный | справочный
2. Организация деятельности в области электроэнергетики | Информационное письмо ПАО "ФСК ЕЭС" от 25.12.2015 № ДВ/99/1826 | "О повышении надежности эксплуатации шинных опор" от 25.12.2015 № ДВ/99/1826 | справочный | -
2. Организация деятельности в области электроэнергетики | Информационное письмо ОАО "ФСК ЕЭС" от 21.02.2013 № АЕ/224/213 | "О климатическом исполнении электрооборудования" от 21.02.2013 № АЕ/224/213 | справочный | -
2. Организация деятельности в области электроэнергетики | Информационное письмо ОАО "ФСК ЕЭС" от 29.03.2013 № АЕ/224/366 | "О конструкциях опор ВЛ и ОРУ ПС" от 29.03.2013 № АЕ/224/366 | справочный | -
2. Организация деятельности в области электроэнергетики | Информационное письмо ОАО "ЦИУС ЕЭС" от 23.08.2013 № Ц0/ИД/874 | "О применении на АТ высоковольтных вводов с RIP-изоляцией" от 23.08.2013 № Ц0/ИД/874 | справочный | -
2. Организация деятельности в области электроэнергетики | Информационное письмо ОАО "ФСК ЕЭС" от 22.09.2009 № ЧА/29/57 | "О запрете применении грозотросов для ВЛ 35-500 кВ по ГОСТ 3062, 3063, 3064" от 22.09.2009 № ЧА/29/57 | справочный | -
2. Организация деятельности в области электроэнергетики | Информационное письмо ОАО "Россети" от 11.12.2013 № БР/74/883 | "Об информационном письме ОАО "ФСК ЕЭС" от 22.06.2009 № ЧА/29/57 (о применении грозотросов для ВЛ 35-500 кВ)" от 11.12.2013 № БР/74/883 | справочный | -
3. Подстанции и распределительные устройства | СТО 34.01-3.2-006-2015 | Электрогенераторные установки с двигателями внутреннего сгорания. Типовые технические требования | действующий | действующий | 2016-01-14 | Распоряжением ПАО "Россети" от 14.01.2016 № 10р
3. Подстанции и распределительные устройства | СТО 34.01-3.1-003-2017 | Построение распределительной сети напряжением 0,4-10 кВ с применением столбовых трансформаторных подстанций 6-10/0,4 кВ | справочный | действующий |  |  |  | в трех частях
3. Подстанции и распределительные устройства | СТО 56947007-29.240.058-2010 | Методические указания по составлению карт степеней загрязнения на территории расположения ВЛ и ОРУ ПС | действующий | действующий | 2010-09-10 | Приказ ОАО "ФСК ЕЭС" от 10.09.2010 № 668
3. Подстанции и распределительные устройства | СТО 56947007-25.040.70.101-2011 | Правила графического отображения информации посредством ПТК и АСУ ТП | действующий | справочный | 2011-09-22 | Приказ ОАО "ФСК ЕЭС" от 22.09.2011 № 570 (в редакции приказа ПАО "ФСК ЕЭС" от 18.07.2017 № 285)
3. Подстанции и распределительные устройства | СТО 56947007-29.240.10.030-2009 | Методические указания по проведению периодического технического освидетельствования электротехнического оборудования ПС ЕНЭС | действующий | справочный | 2009-05-18 | Распоряжение ОАО "ФСК ЕЭС" от 18.05.2009 № 176р (в редакции приказа ПАО "ФСК ЕЭС" от 18.07.2018 № 273)
3. Подстанции и распределительные устройства | СТО 56947007-29.240.121-2012 | Сроки работ по проектированию, строительству и реконструкции подстанций и линий электропередачи 35-1150 кВ | действующий | справочный | 2012-06-01 | Приказ ПАО "ФСК ЕЭС" от 01.06.2012 № 302
3. Подстанции и распределительные устройства | СТО 56947007-29.240.30.010-2008 | Схемы принципиальные электрические распределительных устройств подстанций 35-750 кВ. Типовые решения | действующий | действующий | 2007-12-20 | Приказ ОАО "ФСК ЕЭС" от 20.12.2007 № 441 | да | включен в Типовое соглашение о технологическом взаимодействии в целях обеспечения надежности функционирования ЕЭС России между АО "СО ЕЭС" и территориальной сетевой организацией, являющейся дочерним обществом ПАО "Россети" от 31.01.2020
3. Подстанции и распределительные устройства | СТО 56947007-29.240.30.047-2010 | Рекомендации по применению типовых принципиальных электрических схем распределительных устройств подстанции 35-750 кВ | действующий | действующий | 2010-06-16 | Приказ ОАО "ФСК ЕЭС" от 16.06.2010 № 421 | да | включен в Типовое соглашение о технологическом взаимодействии в целях обеспечения надежности функционирования ЕЭС России между АО "СО ЕЭС" и территориальной сетевой организацией, являющейся дочерним обществом ПАО "Россети" от 31.01.2020
3. Подстанции и распределительные устройства | СТО 56947007-29.240.35.146-2013 | Правила проведения расчетов затрат на строительство подстанций с применением КРУЭ | действующий | действующий | 2013-06-03 | Приказ ОАО "ФСК ЕЭС" от 03.06.2013 № 325
3. Подстанции и распределительные устройства | СТО 56947007-29.060.10.005-2008 | Руководящий документ по проектированию жесткой ошиновки ОРУ и ЗРУ 110-500 кВ | действующий | действующий | 2007-06-25 | Приказ ОАО "ФСК ЕЭС" от 25.06.2007 № 176
3. Подстанции и распределительные устройства | СТО 56947007-29.060.10.006-2008 | Методические указания по расчету и испытаниям жесткой ошиновки ОРУ и ЗРУ 110-500 кВ | действующий | действующий | 2007-06-25 | Приказ ОАО "ФСК ЕЭС" от 25.06.2007 № 176
3. Подстанции и распределительные устройства | СТО 56947007-29.060.10.117-2012 | Типовые программы и методики квалификационных, периодических и приемосдаточных испытаний жесткой ошиновки ОРУ И ЗРУ 110-500 кВ | действующий | действующий | 2012-03-20 | Приказ ОАО "ФСК ЕЭС" от 20.03.2012 № 135
3. Подстанции и распределительные устройства | СТО 56947007-29.120.60.106-2011 | Токопроводы с литой (твердой) изоляцией на напряжение 6-35 кВ. Технические требования | действующий | действующий | 2011-10-18 | Приказ ОАО "ФСК ЕЭС" от 18.10.2011 № 640
3. Подстанции и распределительные устройства | СТО 56947007-29.120.60.115-2012 | Токопроводы элегазовые на напряжение 110-500 кВ. Технические требования | действующий | действующий | 2012-02-16 | Приказ ОАО "ФСК ЕЭС" от 16.02.2012 № 76
3. Подстанции и распределительные устройства | СТО 56947007-29.130.20.104-2011 | Типовые технические требования к КРУ классов напряжения 6-35 кВ | действующий | действующий | 2011-10-14 | Приказ ОАО "ФСК ЕЭС" от 14.10.2011 № 631 (в редакции приказа ОАО "ФСК ЕЭС" от 23.04.2013 № 251, приказа ПАО "ФСК ЕЭС" от 24.04.2018 № 148)
3. Подстанции и распределительные устройства | СТО 56947007-29.060.10.163-2014 | Жесткая ошиновка на номинальные напряжения 35-750 кВ. Типовые технические требования | действующий | действующий | 2014-03-11 | Приказ ОАО "ФСК ЕЭС" от 11.03.2014 № 124 (в редакции приказа ПАО "ФСК ЕЭС" от 19.11.2019 № 407)
3. Подстанции и распределительные устройства | СТО 56947007-29.240.25.161-2014 | Комплектные трансформаторные подстанции блочные. Типовые технические требования | действующий | действующий | 2014-03-11 | Приказ ОАО "ФСК ЕЭС" от 11.03.2014 № 124
3. Подстанции и распределительные устройства | СТО 56947007-29.240.35.184-2014 | Комплектные распределительные устройства с элегазовой изоляцией в металлической оболочке (КРУЭ) 110 кВ и выше. Общие технические условия | действующий | действующий | 2014-09-16 | Приказ ОАО "ФСК ЕЭС" от 16.09.2014 № 400
3. Подстанции и распределительные устройства | СТО 56947007-29.130.10.090-2011 | Типовые технические требования к КРУЭ классов напряжения 110-500 кВ | действующий | действующий | 2011-05-11 | Приказ ОАО "ФСК ЕЭС" от 11.05.2011 № 275 (в редакциях приказов ОАО "ФСК ЕЭС" от 20.08.2012 № 481, от 19.01.2015 № 8).
3. Подстанции и распределительные устройства | СТО 56947007-29.240.10.191-2014 | Методические указания по защите от резонансных повышений напряжения в электроустановках 6-750 кВ | действующий | действующий | 2014-11-19 | Приказ ПАО "ФСК ЕЭС" от 19.11.2014 № 522
3. Подстанции и распределительные устройства | СТО 56947007-29.240.40.202-2015 | Щиты собственных нужд. Типовые технические требования | действующий | действующий | 2015-07-14 | Приказ ПАО "ФСК ЕЭС" от 14.07.2015 № 291
3. Подстанции и распределительные устройства | СТО 56947007-29.240.019-2009 | Методика оценки технико-экономической эффективности применения устройств FACTS в ЕНЭС России | действующий | действующий | 2009-01-22 | Распоряжение ОАО "ФСК ЕЭС" от 22.01.2009 № 22р
3. Подстанции и распределительные устройства | СТО 56947007-29.240.10.249-2017 | Правила оформления принципиальных электрических схем подстанций | действующий | справочный | 2017-09-28 | Приказ ПАО "ФСК ЕЭС" от 28.09.2017 № 390 (в редакции приказа ПАО "ФСК ЕЭС" от 31.07.2018 № 288)
3. Подстанции и распределительные устройства | СТО 56947007-29.240.10.237-2016 | Состав и содержание руководства по эксплуатации силового оборудования ПС. Типовые технические требования | действующий | _ | 2016-12-20 | Приказ ПАО "ФСК ЕЭС" от 20.12.2016 № 478
3. Подстанции и распределительные устройства | СТО 56947007-29.240.15.217-2016 | Организация эксплуатации оборудования РП 6-20 кВ, ТП 6-20/0,4 кВ | действующий | _ |  | Приказ ПАО "ФСК ЕЭС" от 18.03.2016 № 82
3. Подстанции и распределительные устройства | СО 34.20.527-98; РД 153-34.0-20.527-98 | Руководящие указания по расчету токов короткого замыкания и выбору электрооборудования | действующий | действующий |  | ОАО РАО "ЕЭС России" от 23.03.1998
3. Подстанции и распределительные устройства | СО 34.20.670-97; РД 153-34.3-20.670-97 | Методические указания по применению неполнофазных режимов работы основного электрооборудования электроустановок 330-1150 кВ | действующий | действующий | 1999-02-01 | ОАО РАО "ЕЭС России" от 01.12.1997
3. Подстанции и распределительные устройства | СО 153-34.10.389; РД 34.10.389 | Нормы расхода материалов и изделий на капитальный и текущий ремонты комплектных трансформаторных подстанций напряжением 10/0,4 кВ и мачтовых трансформаторных подстанций напряжением 6-20/0,4 кВ: НР 34-70-080-85 | действующий | действующий | 1985-03-25 | Минэнерго СССР от 25.03.1985
3. Подстанции и распределительные устройства | СО 153-34.10.390; РД 34.10.390 | Нормы расхода материалов и изделий на ремонт и техническое обслуживание мачтовых трансформаторных подстанций напряжением 6-20/0,4 кВ и комплектных трансформаторных подстанций напряжением 10/0,4 кВ: НР 34-70-073-85 | действующий | действующий | 1985-03-25 | Минэнерго СССР от 25.03.1985
3. Подстанции и распределительные устройства | СО 153-34.20.668; РД 34.20.668 | Типовое положение по индустриализации ремонта оборудования распределительных электрических сетей 0,38-20 кВ: РДТП 34-38-046-87 | действующий | действующий |  | Минэнерго СССР от 26.10.1987
4. Заземление и молниезащита | СТО 34.01-3.1-001-2016 | Комплектные трансформаторные подстанции 6-20/0,4 кВ. Общие технические требования | справочный | действующий | 2016-04-07 | Распоряжение ПАО "Россети" от 07.04.2016 № 154р
4. Заземление и молниезащита | СТО 34.01-3.1-002-2016 | Типовые технические решения подстанций 6-110 кВ | справочный | действующий | 19.09.2016 | Распоряжение ПАО "Россети" от 19.09.2016 № 397р
4. Заземление и молниезащита | СТО 56947007-29.130.15.114-2012 | Руководящие указания по проектированию заземляющих устройств подстанций напряжением 6-750 кВ | действующий | действующий | 2012-02-03 | Приказ ОАО "ФСК ЕЭС" от 03.02.2012 № 55
4. Заземление и молниезащита | СТО 56947007-29.130.15.105-2011 | Методические указания по контролю состояния заземляющих устройств электроустановок | действующий | действующий | 2011-10-14 | Приказ ПАО "ФСК ЕЭС" от 14.10.2011 № 632
4. Заземление и молниезащита | СТО 56947007-29.240.02.001-2008 | Методические указания по защите распределительных электрических сетей напряжением 0,4-10 кВ от грозовых перенапряжений | действующий | действующий | 2004-12-01 | ОАО "ФСК ЕЭС" от 30.11.2004
5. Силовые трансформаторы, автотрансформаторы и реакторы | Приказ Минэнерго России от 08.02.2019 № 81 | Об утверждении требований к перегрузочной способности трансформаторов и автотрансформаторов, установленных на объектах электроэнергетики, и ее поддержанию и о внесении изменений в Правила технической эксплуатации электрических станций и сетей Российской Федерации, утвержденные приказом Минэнерго России от 19 июня 2003 г. № 229 | действующий | действующий | 2019-04-28
5. Силовые трансформаторы, автотрансформаторы и реакторы | СТО 34.01-3.2-008-2017 | Реакторы заземляющие дугогасящие 6-35 кВ. Общие технические требования | действующий | действующий | 2017-02-28 | Распоряжение ПАО "Россети" от 28.02.2017 № 93р
5. Силовые трансформаторы, автотрансформаторы и реакторы | СТО 34.01-3.2-009-2017 | Высоковольтные конденсаторы. Общие технические требования | действующий | действующий | 2017-02-28 | Распоряжение ПАО "Россети" от 28.02.2017 № 93р
5. Силовые трансформаторы, автотрансформаторы и реакторы | СТО 34.01-3.2-010-2017 | Устройства регулирования напряжения трансформатора под нагрузкой (РПН). Общие технические требования | действующий | действующий | 2017-02-28 | Распоряжение ПАО "Россети" от 28.02.2017 № 93р
5. Силовые трансформаторы, автотрансформаторы и реакторы | СТО 34.01-3.2-011-2017 | Трансформаторы силовые распределительные 6-10 кВ мощностью 63-2500 кВА. требования к уровню потерь холостого хода и короткого замыкания | действующий | действующий | 2017-04-12 | Распоряжение ПАО "Россети" от 12.04.2017 № 198р
5. Силовые трансформаторы, автотрансформаторы и реакторы | СТО 34.01-3.2-013-2017 | Вольтодобавочные трансформаторы. Общие технические требования | действующий | действующий | 2017-08-02 | Распоряжение ПАО "Россети" от 02.08.2017 № 398р
5. Силовые трансформаторы, автотрансформаторы и реакторы | СТО 56947007-29.180.01.116-2012 | Инструкция по эксплуатации трансформаторов | действующий | действующий | 2012-03-02 | Приказ ОАО "ФСК ЕЭС" от 02.03.2012 № 113 (в редакции приказа ОАО "ФСК ЕЭС" от 13.10.2014 № 460)
5. Силовые трансформаторы, автотрансформаторы и реакторы | СТО 56947007-29.200.10.011-2008 | Трансформаторы силовые, автотрансформаторы и реакторы. Автоматизированная система мониторинга и технического диагностирования. Общие технические требования | действующий | действующий | 2008-04-18 | Приказ ОАО "ФСК ЕЭС от 18.04.2008 № 140 (в редакции приказа ОАО "ФСК ЕЭС" от 16.06.2010 № 423, приказа ПАО "ФСК ЕЭС" от 12.12.2019 № 448)
5. Силовые трансформаторы, автотрансформаторы и реакторы | СТО 56947007-29.080.20.088-2011 | Типовые технические требования к высоковольтным вводам классов напряжения 10-750 кB | действующий | действующий | 2011-05-11 | Приказ ОАО "ФСК ЕЭС" от 11.05.2011 № 275 (в редакции приказа ПАО "ФСК ЕЭС" от 19.04.2018 № 144)
5. Силовые трансформаторы, автотрансформаторы и реакторы | СТО 56947007-29.180.04.165-2014 | Реакторы токоограничивающие на номинальное напряжение 6-500 кВ. Типовые технические требования | действующий | действующий | 2014-03-11 | Приказ ОАО "ФСК ЕЭС" от 11.03.2014 № 124 (в редакции приказа ПАО "ФСК ЕЭС" от 20.12.2016 № 480)
5. Силовые трансформаторы, автотрансформаторы и реакторы | СТО 56947007-29.180.078-2011 | Типовые технические требования к шунтирующим реакторам 110, 220, 330, 500 кВ | действующий | справочный | 2011-05-04 | Приказ ОАО "ФСК ЕЭС" от 04.05.2011 № 266 (в редакции приказа ПАО "ФСК ЕЭС" от 08.05.2018 № 163, приказа ПАО "ФСК ЕЭС"/ПАО "Россети" от 08.12.2020 № 400/568)
5. Силовые трансформаторы, автотрансформаторы и реакторы | СТО 56947007-29.180.074-2011 | Типовые технические требования к силовым трансформаторам 6-35 кВ для распределительных электрических сетей | действующий | действующий | 2011-05-04 | Приказ ОАО "ФСК ЕЭС" от 04.05.2011 № 266 (в редакции приказа ОАО "ФСК ЕЭС" от 10.04.2018 № 117)
5. Силовые трансформаторы, автотрансформаторы и реакторы | СТО 56947007-29.180.03.198-2015 | Управляемые шунтирующие реакторы для электрических сетей напряжением 110-500 кВ. Типовые технические требования | действующий | действующий | 2015-01-23 | Приказ ОАО "ФСК ЕЭС" от 23.01.2015 № 21
5. Силовые трансформаторы, автотрансформаторы и реакторы | СТО 56947007-29.180.01.275-2019 | Типовые технические требования к трансформаторам, автотрансформаторам (распределительным, силовым) классов напряжения 110-750 кВ | действующий | действующий | 2019-12-20 | Приказ ПАО "ФСК ЕЭС" от 20.12.2019 № 468
5. Силовые трансформаторы, автотрансформаторы и реакторы | СТО 56947007-29.180.01.206-2015 | Трансформаторы сухие на напряжение 6-35 кВ. Типовые технические требования | действующий | действующий | 2015-12-18 | Приказ ПАО "ФСК ЕЭС" от 18.12.2015 № 506 (в ред. Приказа ПАО "ФСК ЕЭС" от 06.11.2019 № 395
5. Силовые трансформаторы, автотрансформаторы и реакторы | СТО 56947007-29.180.01.212-2016 | Методические указания по подтверждению устойчивости обмоток силовых трансформаторов к распрессовке в эксплуатации | справочный | справочный | 2016-02-29 | Приказ ПАО "ФСК ЕЭС" от 29.02.2016 № 61
5. Силовые трансформаторы, автотрансформаторы и реакторы | СТО 56947007-29.180.01.225-2016 | Устройства регулирования напряжения трансформатора под нагрузкой. Типовые технические требования | действующий | _ | 2016-09-23 | Приказ ПАО "ФСК ЕЭС" от 23.09.2016 № 340
5. Силовые трансформаторы, автотрансформаторы и реакторы | СТ-ИА-30.2-2.1-27-02-2016 | Область применения и порядок смешения трансформаторных масел | справочный | действующий
5. Силовые трансформаторы, автотрансформаторы и реакторы | СО 34-47.501-2001; РД 153-34.3-47.501-2001 | Рекомендации по эксплуатации и выбору выключателей, работающих в цепи шунтирующих реакторов | действующий | действующий | 2001-09-01 | ОАО РАО "ЕЭС России" от 06.07.2001
5. Силовые трансформаторы, автотрансформаторы и реакторы | СО 34.35.301-2002; РД 153-34.0-35.301-2002 | Инструкция по проверке трансформаторов тока, используемых в схемах релейной защиты и измерения | действующий | действующий | 2003-03-01 | ОАО РАО "ЕЭС России" от 06.06.2002
5. Силовые трансформаторы, автотрансформаторы и реакторы | СО 34.46.605-2005; РД 34.46.605 | Типовая технологическая инструкция. Трансформаторы напряжением 110-1150 кВ, мощностью 80 МВА и более. Капитальный ремонт | действующий | действующий |  | Главремтехэнрго, 2005
5. Силовые трансформаторы, автотрансформаторы и реакторы | СО 153-34.47.612; РД 34.47.612 | Руководство по капитальному ремонту масляных выключателей BT-35-630-10 VI и ВТД-35-630-10 VI | действующий | действующий |  | Главэнергоремонт от 07.03.1978
5. Силовые трансформаторы, автотрансформаторы и реакторы | СО 153-34.47.613; РД 34.47.613 | Руководство по капитальному ремонту масляного выключателя ВМП-10П/630 | действующий | действующий |  | Главэнергоремонт от 16.12.1974
5. Силовые трансформаторы, автотрансформаторы и реакторы | СО 153-34.47.606; РД 34.47.606 | Руководство по капитальному ремонту пружинного привода ПП-67 (ПП-61) | действующий | действующий |  | Главэнергоремонт Минэнерго СССР от 26.09.1974
5. Силовые трансформаторы, автотрансформаторы и реакторы | СО 153-34.47.609; РД 34.47.609 | Руководство по капитальному ремонту масляного выключателя С-35М-630-10 | действующий | действующий |  | Главэнергоремонт от 15.03.1977
5. Силовые трансформаторы, автотрансформаторы и реакторы | СО 153-34.47.610; РД 34.47.610 | Руководство по капитальному ремонту масляного выключателя У-220-1000/2000-25УI | действующий | действующий |  | Главэнергоремонт от 10.01.1977
5. Силовые трансформаторы, автотрансформаторы и реакторы | СО 153-34.47.611; РД 34.47.611 | Руководство по капитальному ремонту воздушных выключателей ВВН-220-15 и ВВН-330-15 | действующий | действующий |  | Главэнергоремонт от 06.02.1975
5. Силовые трансформаторы, автотрансформаторы и реакторы | СО 153-34.47.601; РД 34.47.601 | Руководство по капитальному ремонту высоковольтного трехполюсного выключателя У-110-2000-40 У1 (У-110-8) | действующий | действующий | 1980-01-01 | Главэнергоремонт от 25.06.1979, Главтехуправление Минэнерго СССР от 18.12.1979
5. Силовые трансформаторы, автотрансформаторы и реакторы | СО 153-34.47.602; РД 34.47.602 | Руководство по капитальному ремонту масляного выключателя ВМД-35/600 | действующий | действующий |  | Главэнергоремонт от 26.09.1974
5. Силовые трансформаторы, автотрансформаторы и реакторы | СО 153-34.47.603; РД 34.47.603 | Руководство по капитальному ремонту, высоковольтных трехполюсных выключателей ВМПЭ-10 | действующий | действующий |  | Главэнергоремонт от 11.09.1979
5. Силовые трансформаторы, автотрансформаторы и реакторы | СО 153-34.47.604; РД 34.47.604 | Руководство по капитальному ремонту масляного выключателя МКП-35-1000-25 | действующий | действующий |  | Главэнергоремонт от 25.04.1978
5. Силовые трансформаторы, автотрансформаторы и реакторы | СО 153-34.47.605; РД 34.47.605 | Руководство по капитальному ремонту масляного выключателя ВМГ-10-630-20 и ВМГ-10-1000-20 | действующий | действующий |  | Главэнергоремонт от 25.04.1978
5. Силовые трансформаторы, автотрансформаторы и реакторы | СО 153-34.47.607; РД 34.47.607 | Руководство по отделителей ОД-110М и ОДЗ-110М, короткозамыкателя КЗ-110М и приводов ШПОМ и ШПКМ | действующий | действующий |  | Главэнергоремонт от 31.07.1974
5. Силовые трансформаторы, автотрансформаторы и реакторы | СО 153-34.47.614; РД 34.47.614 | Руководство по капитальному ремонту электромагнитного выключателя ВЭМ-6-2000 | действующий | действующий |  | Главэнергоремонт от 10.10.1975
5. Силовые трансформаторы, автотрансформаторы и реакторы | СО 153-34.47.615; РД 34.47.615 | Руководство по капитальному ремонту масляного выключателя ВМК-110-2000-12,5 VI | действующий | действующий |  | Главэнергоремонт от 25.11.1973
5. Силовые трансформаторы, автотрансформаторы и реакторы | СТО 70238424.29.220.20.001-2009 | Аккумуляторные установки электрических станций. Организация эксплуатации и технического обслуживания. Нормы и требования | справочный | справочный | 2010-01-29 | Приказ НП "ИНВЭЛ" от 31.12.2009 № 101/1
5. Силовые трансформаторы, автотрансформаторы и реакторы | СО 34.46.601-2006 | Типовая технологическая инструкция. Трансформаторы силовые масляные. Способ нагрева токами нулевой последовательности | действующий | действующий | 2006-02-01 | ОАО "ЦКБ Энергоремонт" от 01.01.2006
5. Силовые трансформаторы, автотрансформаторы и реакторы | ГОСТ 11677-85 | Трансформаторы силовые. Общие технические условия | справочный | справочный | 1986-07-01 | Постановление Госстандарта СССР от 24.09.1985 № 3005
24. Методы испытания и диагностики | СО-153-34.43.101; РД 34.43.101 | Типовая инструкция по продлению срока службы трансформаторных масел с помощью присадки "Антраниловая кислота": ТИ 34-70-007-82 | действующий | - | 1982-10-01 | Минэнерго СССР 06.05.1982
24. Методы испытания и диагностики | СО 153-34.43.201-88; РД 34.43.201-88 | Типовая инструкция по контролю качества и применению импортных трансформаторных масел: РТМ 34-70-653-83 | действующий | - | 1989-01-01 | Минэнерго СССР от 21.11.1983
24. Методы испытания и диагностики | СО 34.43.302-2001; РД 153-34.0-43.302-2001 | Методические указания по использованию отработанных турбинных и трансформаторных масел на технологические нужды энергетических предприятий | действующий | - | 2001-01-01 | ОАО РАО "ЕЭС России" от 02.04.2001
24. Методы испытания и диагностики |  | Методические указания по диагностике состояния изоляции высоковольтных вводов 110-750 кВ | справочный | -
5. Силовые трансформаторы, автотрансформаторы и реакторы | СО 153-34.46.201; РД 34.46.201 | Инструкция по транспортированию трансформаторов безрельсовым транспортом: И 34-00-018-84 | действующий | - |  | Минэнерго СССР от 27.03.1984
5. Силовые трансформаторы, автотрансформаторы и реакторы | СО 34.46.303-98; РД 34.46.303-98 | Методические указания по подготовке и проведению хроматогрфического анализа газов, растворенных в масле силовых трансформаторов | справочный | справочный | 1998-05-01 | ОАО РАО "ЕЭС России" от 13.03.1998
5. Силовые трансформаторы, автотрансформаторы и реакторы | СО 34.46.304-00; РД 153-34.3-46.304-00 | Положение об экспертной системе контроля и оценки состояния и условий эксплуатации силовых трансформаторов тока и напряжения | действующий | - | 2000-06-01 | РАО "ЕЭС России" 14.01.2000
5. Силовые трансформаторы, автотрансформаторы и реакторы | СО 153-34.46.502; РД 34.46.502 | Инструкция по определению характера внутренних повреждений трансформаторов по анализу газа из газового реле | действующий | - |  | Минэнерго СССР от 18.12.1979
5. Силовые трансформаторы, автотрансформаторы и реакторы | СО 153-34.46.504-90; РД 34.46.504-90 | Методика по оценке эффективности применения трансформаторов с РПН и автоматического регулирования напряжения в замкнутых электрических сетях | действующий | - | 1990-06-29 | Минэнерго СССР от 29.06.1990
5. Силовые трансформаторы, автотрансформаторы и реакторы | СО 34.46.602; РД 34.46.602 | Руководящий нормативный документ. Типовая технологическая инструкция. Трансформаторы силовые масляные. Изготовление главной и продольной изоляции обмоток трансформаторов: РДИ 34-38-051-88 | действующий | - | 1988-01-01
5. Силовые трансформаторы, автотрансформаторы и реакторы | СО 34.46.606-81 | Методические указания по наладке устройств переключения ответвлений обмоток под нагрузкой (производства НРБ и ГДР) трансформаторов РПН | действующий | - |  | ПО "Союзтехэнерго" от 30.03.1981
24. Методы испытания и диагностики |  | Методические указания по определению влагосодержания твердой изоляции обмоток силовых трансформаторов (шунтирующих реакторов) по результатам измерения диэлектрических характеристик | справочный | справочный | 2007-08-07 | ОАО РАО "ЕЭС России" от 21.06.2007
5. Силовые трансформаторы, автотрансформаторы и реакторы | РД 16.431-88 | Трансформаторы силовые. Расчет электродинамической стойкости обмоток при коротком замыкании | действующий | -
5. Силовые трансформаторы, автотрансформаторы и реакторы | Распоряжение ПАО "ФСК ЕЭС" от 19.10.2015 № 637р | "Об утверждении регламента планирования и реализации мероприятий по повышению нагрузки трансформаторов ЕНЭС" от 19.10.2015 № 637р | действующий | -
5. Силовые трансформаторы, автотрансформаторы и реакторы | Информационное письмо ОАО "ФСК ЕЭС" от 10.07.2014 № ПВ/164/482 | "О рекомендациях по эксплуатации трансформаторов тока типа Arteche" от 10.07.2014 № ПВ/164/482 | справочный | -
6. Коммутационные аппараты | СТО 34.01-3.2-003-2016 | Выключатели элегазовые колонковые класса напряжения 110 кВ. Общие технические требования | действующий | действующий | 2016-04-07 | Распоряжение ПАО "Россети" от 07.04.2016 № 154р
6. Коммутационные аппараты | СТО 56947007-29.130.01.029-2009 | Выключатели-разъединители 110-330 кВ. Общие технические требования | действующий | справочный | 2009-04-20 | Распоряжение ОАО "ФСК ЕЭС" от 20.04.2009 № 138р
6. Коммутационные аппараты | СТО 56947007-29.130.01.145-2013 | Выключатели-разъединители 110-330 кВ. Методические указания по применению. Схемные решения | действующий | действующий | 2013-05-06 | Приказ ОАО "ФСК ЕЭС" от 06.05.2013 № 272
6. Коммутационные аппараты | СТО 56947007-29.130.10.095-2011 | Выключатели переменного тока на напряжение от 3 до 1150 кВ. Указания по выбору | действующий | действующий | 2011-06-02 | Приказ ОАО "ФСК ЕЭС" от 02.06.2011 № 322
6. Коммутационные аппараты | СТО 56947007-29.130.10.166-2014 | Вакуумные выключатели на номинальные напряжения 110 и 220 кВ. Типовые технические требования | действующий | действующий | 2014-03-11 | Приказ ОАО "ФСК ЕЭС" от 11.03.2014 № 124
6. Коммутационные аппараты | СТО 56947007-29.130.10.077-2011 | Типовые технические требования к разъединителям классов напряжения 6-750 кВ | действующий | действующий | 2011-05-04 | Приказ ОАО "ФСК ЕЭС" от 04.05.2011 № 266 (в редакции приказа ОАО "ФСК ЕЭС" от 23.04.2013 № 250)
6. Коммутационные аппараты | СТО 56947007-29.130.10.083-2011 | Типовые технические требования к элегазовым выключателям напряжением 10-750 кВ | действующий | действующий | 2011-05-04 | Приказ ОАО "ФСК ЕЭС" от 04.05.2011 № 266 (в редакциях приказов ОАО "ФСК ЕЭС" от 23.04.2013 № 250, от 12.12.2014 № 582)
6. Коммутационные аппараты |  | Методические указания по контролю механического состояния фарфоровых опорно-стержневых изоляторов разъединителей 110 кВ и выше и фарфоровых покрышек высоковольтных воздушных и масляных выключателей в условиях эксплуатации | справочный | справочный |  | ПАО "ФСК ЕЭС" от 29.12.2004
6. Коммутационные аппараты |  | Методические указания по определению расхода коммутационного ресурса выключателей при эксплуатации | справочный | справочный |  | НИЦ ВВА от 23.09.1991
6. Коммутационные аппараты | ГОСТ Р 52565-2006 | Выключатели переменного тока на напряжения от 3 до 750 кВ. Общие технические условия | действующий | действующий | 2007-04-01 | Приказ Росстандарта от 23.08.2006 № 170-ст
6. Коммутационные аппараты | ГОСТ Р 52726-2007 | Разъединители и заземлители переменного тока на напряжение свыше 1 кВ и приводы к ним | действующий | действующий | 2008-01-01 | Приказ Росстандарта от 08.06.2007 № 129-ст
6. Коммутационные аппараты |  | Методические указания по техническому обслуживанию автоматических выключателей серии "Электрон" с полупроводниковыми расцепителями РТМ-1 | справочный | справочный | 1988-05-30 | ПО "Союзтехэнерго" от 30.05.1988
6. Коммутационные аппараты |  | Методические указания по наладке и техническому обслуживанию автоматических выключателей серии А 3700 | справочный | справочный |  | СПО "ОРГРЭС", 1991
6. Коммутационные аппараты | СО 153-34.47.608; РД 34.47.608 | Руководство по капитальному ремонту разъединителя РНД-2-500/2000 | действующий | - |  | Минэнерго СССР от 07.03.1978
6. Коммутационные аппараты | Распоряжение ОАО "ФСК ЕЭС" от 10.12.2012 № 838р | "О введении методики" от 10.12.2012 № 838р | действующий | -
3. Подстанции и распределительные устройства | Распоряжение ОАО "ФСК ЕЭС" от 03.07.2014 № 340р | "О повреждении ВЧ заградителей" от 03.07.2014 № 340р | действующий | -
7. Комплектные распределительные устройства | СТО 34.01-3.2-005-2016 | Камеры сборные одностороннего обслуживания. Общие технические требования | действующий | действующий | 2016-04-07 | Распоряжение ПАО "Россети" от 07.04.2016 № 154р
7. Комплектные распределительные устройства | СТО 56947007-29.130.20.201-2015 | Низковольтные комплектные устройства. Типовые технические требования | действующий | действующий | 2015-07-08 | Приказ ОАО "ФСК ЕЭС" от 08.07.2015 № 278
7. Комплектные распределительные устройства | СТО 56947007-29.240.35.270-2019 | Автоматизированная система мониторинга и технического диагностирования КРУЭ. Общие технические требования | действующий | справочный | 2019-07-04 | Приказ ПАО "ФСК ЕЭС" от 04.07.2019 № 208
7. Комплектные распределительные устройства | СТО 56947007-29.240.35.164-2014 | КРУЭ на номинальные напряжения 6-35 кВ. Типовые технические требования | действующий | действующий | 2014-03-11 | Приказ ОАО "ФСК ЕЭС" от 11.03.2014 № 124 (в редакции приказа ПАО "ФСК ЕЭС" от 19.11.2019 № 408)
7. Комплектные распределительные устройства | ГОСТ Р 54828-2011 | Комплектные распределительные устройства в металлической оболочке с элегазовой изоляцией (КРУЭ) на номинальные напряжения 110 кВ и выше Общие технические условия | справочный | справочный | 2012-12-01 | Приказ Росстандарта от 13.12.2011 № 1220-ст
8. Измерительные трансформаторы | СТО 34.01-3.2-007-2017 | Трансформаторы напряжения 6-35 кВ. Общие технические требования | действующий | действующий | 2017-02-28 | Распоряжение ПАО "Россети" от 28.02.2017 № 93р
8. Измерительные трансформаторы | СТО 34.01-3.2-001-2016 | Трансформаторы тока на классы напряжения 6-35 кВ. Общие технические требования | действующий | действующий | 2016-04-07 | Распоряжение ПАО "Россети" от 07.04.2016 № 154р
8. Измерительные трансформаторы | СТО 34.01-3.2-002-2016 | Электромагнитные трансформаторы напряжения класса напряжения 330, 500 и 750 кВ. Общие технические требования | действующий | действующий | 2016-04-07 | Распоряжение ПАО "Россети" от 07.04.2016 № 154р
8. Измерительные трансформаторы | СТО 56947007-17.220.21.162-2014 | Трансформаторы тока на напряжения 330, 500 и 750 кВ. Типовые технические требования | действующий | справочный | 2014-03-11 | Приказ ОАО "ФСК ЕЭС" от 11.03.2014 № 124 (в редакции приказа ПАО "ФСК ЕЭС" от 18.10.2019 № 368)
8. Измерительные трансформаторы | СТО 56947007-29.180.080-2011 | Типовые технические требования к комбинированным трансформаторам тока и напряжения 35, 110 и 220 кВ | действующий | действующий | 2011-05-04 | Приказ ОАО "ФСК ЕЭС" от 04.05.2011 № 266 (в редакции приказа ПАО "ФСК ЕЭС" от 10.05.2018 № 165)
27. Метрологическое обеспечение | СТО 56947007-29.240.127-2012 | Типовой порядок организации и проведения поверки (калибровки) измерительных трансформаторов тока (ТТ), трансформаторов напряжения (ТН) на местах их эксплуатации в ОАО "ФСК ЕЭС" | действующий | действующий | 2012-08-30 | Приказ ОАО "ФСК ЕЭС" от 30.08.2012 № 512
8. Измерительные трансформаторы | СТО 56947007-29.180.085-2011 | Типовые технические требования к трансформаторам тока 110 и 220 кВ | действующий | действующий | 2011-05-04 | Приказ ОАО "ФСК ЕЭС" от 04.05.2011 № 266 (в редакции приказа ОАО "ФСК ЕЭС" от 24.05.2013 № 308, приказа ПАО "ФСК ЕЭС" от 19.04.2018 № 145)
8. Измерительные трансформаторы | СТО 56947007-29.180.082-2011 | Типовые технические требования к емкостным трансформаторам напряжения 110 и 220 кВ | действующий | действующий | 2011-05-04 | Приказ ОАО "ФСК ЕЭС" от 04.05.2011 № 266 (в редакции приказа ПАО "ФСК ЕЭС" от 18.10.2019 № 375)
8. Измерительные трансформаторы | СТО 56947007-29.180.084-2011 | Типовые технические требования к электромагнитным трансформаторам напряжения 110 и 220 кВ | действующий | действующий | 2011-05-04 | Приказ ОАО "ФСК ЕЭС" от 04.05.2011 № 266 (в редакции приказа ПАО "ФСК ЕЭС" от 18.10.2019 № 374)
8. Измерительные трансформаторы | СТО 56947007-29.180.01.228-2016 | Емкостные трансформаторы напряжения 330, 500 и 750 кВ. Типовые технические требования | действующий | действующий | 2016-10-10 | Приказ ПАО "ФСК ЕЭС" от 10.10.2016 № 361 (в редакции приказа ПАО "ФСК ЕЭС" от 18.10.2019 № 367)
8. Измерительные трансформаторы | СТО 56947007-17.220.21.234-2016 | Трансформаторы тока и напряжения комбинированные на напряжение 330, 500 и 750 кВ. Типовые технические требования | действующий | действующий | 2016-12-08 | Приказ ПАО "ФСК ЕЭС" от 08.12.2016 № 453 (в редакции приказа ПАО "ФСК ЕЭС" от 18.10.2019 № 376)
8. Измерительные трансформаторы | СТО 56947007-29.240.021-2009 | Схема распределения по трансформаторам тока и напряжения устройств информационно-технологических систем (ИТС). Типовые требования к оформлению | действующий | действующий | 2009-03-05 | Распоряжение ОАО "ФСК ЕЭС" от 05.03.2009 № 71р (в редакции приказа ПАО "ФСК ЕЭС" от 29.04.2016 № 148, от 20.09.2019 № 327) | да (в ред. от 20.09.2019 № 327) | включен в Типовое соглашение о технологическом взаимодействии в целях обеспечения надежности функционирования ЕЭС России между АО "СО ЕЭС" и территориальной сетевой организацией, являющейся дочерним обществом ПАО "Россети" от 31.01.2020
27. Метрологическое обеспечение | ГОСТ 8.217-2003 | Государственная система обеспечения единства измерений (ГСИ). Трансформаторы тока. Методика поверки | справочный | справочный | 2004-04-01 | Постановление Госстандарта России от 26.09.2003 № 268-ст
8. Измерительные трансформаторы | ГОСТ 1983-2015 | Трансформаторы напряжения. Общие технические условия | действующий | действующий | 2017-03-01 | Приказ Росстандарта от 23.06.2016 № 673-ст
8. Измерительные трансформаторы | ГОСТ 7746-2015 | Трансформаторы тока. Общие технические условия | действующий | действующий | 2017-03-01 | Приказ Росстандарта от 23.06.2016 № 674-ст
8. Измерительные трансформаторы | ПНСТ 282–2018 | Трансформаторы измерительные. Часть 1 Общие технические условия | действующий | действующий | 2019-01-01 | Приказ Росстандарта от 30.10.2018 № 50-пнст |  | Приказом Росстандарта от 30.10.2018 № 50-пнст срок действия установлен с 01.01.2019 по 01.01.2022
8. Измерительные трансформаторы | ПНСТ 283–2018 | Трансформаторы измерительные. Часть 2 Технические условия на трансформаторы тока | действующий | действующий | 2019-01-01 | Приказ Росстандарта от 30.10.2018 № 51-пнст |  | Приказом Росстандарта от 30.10.2018 № 51-пнст срок действия установлен с 01.01.2019 до 01.01.2022
8. Измерительные трансформаторы | ПНСТ 319–2018 | Трансформаторы измерительные. Часть 3 Технические условия на индуктивные трансформаторы напряжения | действующий | действующий | 2019-01-01 | Приказ Росстандарта от 16.11.2018 № 52-пнст |  | Приказом Росстандарта от 16.11.2018 № 52-пнст срок действия установлен с 01.01.2019 по 01.01.2022
9. Ограничители перенапряжения | СТО 56947007-29.120.40.262-2018 | Руководство по проектированию систем оперативного постоянного тока (СОПТ) ПС ЕНЭС. Типовые проектные решения | действующий | справочный | 2018-12-18 | Приказ ПАО "ФСК ЕЭС" от 18.12.2018 № 476
9. Ограничители перенапряжения | СТО 56947007-29.130.10.025-2009 | Ограничители перенапряжений нелинейные класса напряжения 220 кВ. Типовые технические требования | действующий | справочный | 07.04.2009 | Распоряжение ОАО "ФСК ЕЭС" от 07.04.2009 № 121р
9. Ограничители перенапряжения | СТО 56947007-29.120.50.076-2011 | Типовые технические требования к ограничителям перенапряжения классов напряжения 6-750 кВ | действующий | действующий | 2011-05-04 | Приказ ОАО "ФСК ЕЭС" от 04.05.2011 № 266 (в редакции приказа ПАО "ФСК ЕЭС" от 18.10.2019 № 373)
9. Ограничители перенапряжения | СТО 56947007-29.130.10.197-2015 | Методические указания по применению ОПН на ВЛ 6-750 кВ | действующий | действующий | 2015-01-19 | Приказ ОАО "ФСК ЕЭС" от 19.01.2015 № 7
10. Устройства компенсации реактивной мощности | СТО 34.01-3.2.11-012-2017 | Устройства компенсации реактивной мощности. Конденсаторные установки 0,4-220 кВ. Общие технические требования | действующий | действующий | 2017-09-28 | Распоряжение ПАО "Россети" от 28.09.2017 № 524р
11. Цифровая подстанция | СТО 34.01-21-004-2019 | Цифровой питающий центр. Требования к технологическому проектированию цифровых подстанций напряжением 110-220 кВ и узловых цифровых подстанций напряжением 35 кВ | действующий | действующий | 2019-03-29 | Приказ ПАО "Россети" от 29.03.2019 № 64
11. Цифровая подстанция | СТО 56947007-29.240.10.253-2018 | Типовые методики испытаний компонентов ЦПС на соответствие стандарту МЭК 61850 первой и второй редакций | действующий | справочный | 2018-03-29 | Приказ ПАО "ФСК ЕЭС" от 29.03.2018 № 96
11. Цифровая подстанция | СТО 56947007-29.240.10.256-2018 | Технические требования к аппаратно-программным средствам и электротехническому оборудованию ЦПС | действующий | справочный | 2018-09-21 | Приказ ПАО "ФСК ЕЭС" от 21.09.2018 № 355
11. Цифровая подстанция | СТО 56947007-29.240.10.257-2018 | Цифровая подстанция. Сети и системы коммуникаций на подстанциях (на основе группы стандартов МЭК 61850). Часть 1. МЭК 61850-6 | действующий | _ |  | Приказ ПАО "ФСК ЕЭС" от 18.12.2018 № 475
11. Цифровая подстанция | СТО 56947007- 29.240.10.258-2018 | Цифровая подстанция. Сети и системы коммуникаций на подстанциях (на основе группы стандартов МЭК 61850). Часть 2. МЭК 61850-5 | действующий | _ |  | Приказ ПАО "ФСК ЕЭС" от 18.12.2018 № 475
11. Цифровая подстанция | СТО 56947007- 29.240.10.259-2018 | Цифровая подстанция. Сети и системы коммуникаций на подстанциях (на основе группы стандартов МЭК 61850). Часть 3. МЭК 61850-7-1 | действующий | _ |  | Приказ ПАО "ФСК ЕЭС" от 18.12.2018 № 475
11. Цифровая подстанция | СТО 56947007- 29.240.10.260-2018 | Цифровая подстанция. Промышленные сети связи. Сети с высокой готовностью к автоматической обработке. Часть 3. МЭК 62439-3 | действующий | _ |  | Приказ ПАО "ФСК ЕЭС" от 18.12.2018 № 475
11. Цифровая подстанция | СТО 56947007- 29.240.10.261-2018 | Цифровая подстанция. Протокол точной синхронизации времени для измерительных и управляющих систем | действующий | _ |  | Приказ ПАО "ФСК ЕЭС" от 18.12.2018 № 475
27. Метрологическое обеспечение | СТО 56947007-29.240.10.265-2019 | Общие требования к метрологическому контролю измерительных каналов ЦПС | действующий | справочный | 2019-03-25 | Приказ ПАО "ФСК ЕЭС" от 25.03.2019 № 92
12. Собственные нужды | СТО 56947007-29.120.40.102-2011 | Методические указания по инженерным расчетам в системах оперативного постоянного тока для предотвращения неправильной работы дискретных входов микропроцессорных устройств релейной защиты и автоматики, при замыканиях на землю в цепях оперативного постоянного тока подстанций ЕНЭС | действующий | действующий | 2011-10-11 | Приказ ОАО "ФСК ЕЭС" от 11.10.2011 № 619
12. Собственные нужды | СТО 56947007-29.240.90.183-2014 | Аккумуляторы и аккумуляторные установки большой мощности. Типовые технические требования | действующий | действующий | 2014-08-18 | Приказ ОАО "ФСК ЕЭС" от 18.08.2014 № 354 |  | взамен пункта 5.1. данного СТО выпущен СТО 34.01-3.2-015-2020 "Аккумуляторные батареи. Типовые технические требования", который имеет статус "действующий" для распределительных сетей и "справочный" для магистральных сетей
12. Собственные нужды | СТО 56947007-29.120.40.041-2010 | Системы оперативного постоянного тока подстанций. Технические требования | действующий | справочный | 2010-03-29 | Приказ ОАО "ФСК ЕЭС" от 29.03.2010 № 191 (в редакциях приказов ОАО "ФСК ЕЭС" от 14.12.2012 № 777, от 28.01.2015 № 28).
12. Собственные нужды | СТО 56947007-29.120.40.216-2016 | Методические указания по выбору оборудования СОПТ | действующий | справочный | 2016-03-18 | Приказ ПАО "ФСК ЕЭС" от 18.03.2016 № 83 (в редакции приказа ПАО "ФСК ЕЭС" от 01.08.2019 № 246)
12. Собственные нужды | СТО 56947007-29.240.40.263-2018 | Системы собственных нужд подстанций. Типовые проектные решени | действующий | справочный | 2018-12-18 | ПАО "ФСК ЕЭС" от 18.12.2018 № 477
12. Собственные нужды | СО 153-34.47.101; РД 34.47.101 | Указания по выбору сечения кабелей постоянного тока для питания электромагнитов управления масляных и воздушных выключателей | справочный | справочный |  | Минэнерго СССР от 14.11.1974
12. Собственные нужды | СО 153-34.50.502-91; РД 34.50.502-91 | Инструкция по эксплуатации стационарных свинцово-кислотных аккумуляторных батарей | справочный | справочный | 1992-10-01 | Минэнерго СССР от 21.10.1991 |  | Срок действия до 01.10.97
13. Релейная защита и автоматика | Приказ Минэнерго России от 13.02.2019 № 101 | Об утверждении требований к оснащению линий электропередачи и оборудования объектов электроэнергетики классом напряжения 110 кВ и выше устройствами и комплексами релейной защиты и автоматики, а также к принципам функционирования устройств и комплексов релейной защиты и автоматики | действующий | действующий | 2019-05-26
13. Релейная защита и автоматика | СТО 34.01-4.1-001-2016 | Устройства определения места повреждения воздушных линий электропередачи. Общие технические требования | действующий | действующий | 2016-04-07 | Распоряжение ПАО "Россети" от 07.04.2016 № 154р
13. Релейная защита и автоматика | СТО 34.01-4.1-002-2017 | Регистраторы аварийных событий. Технические требования | действующий | действующий | 2017-08-15 | Распоряжение ПАО "Россети" от 15.08.2017 № 427р
13. Релейная защита и автоматика | СТО 34.01-4.1-005-2017 | Правила технического обслуживания устройств релейной защиты, автоматики, дистанционного управления и сигнализации на объектах электросетевого комплекса | действующий | действующий | 2017-09-19 | Распоряжение ПАО "Россети" от 19.09.2017 № 500р
13. Релейная защита и автоматика | СТО 34.01-4.1-006-2018 | Автоматизированное рабочее место специалиста службы релейной защиты и автоматики. Пользовательские интерфейсы. Общие требования | справочный | справочный | 2018-03-23 | Распоряжение ПАО "Россети" от 23.03.2018 № 130р
13. Релейная защита и автоматика | СТО 34.01-4.1-007-2018 | Технические требования к автоматизированному мониторингу устройств РЗА, в том числе работающих по стандарту МЭК 61850 | действующий | действующий | 2018-03-23 | Распоряжение ПАО "Россети" от 23.03.2018 № 130р
13. Релейная защита и автоматика | СТО 34.01-4.1-008-2018 | Микропроцессорные устройства релейной защиты и автоматики. Методические указания по расчёту надёжности | действующий | действующий | 2018-04-28 | Распоряжение ПАО "Россети" от 28.04.2018 № 206р
13. Релейная защита и автоматика | СТО 34.01-4.1-009-2019 | Методические указания по проектированию и эксплуатации технологических защит и автоматики, выполненных на базе микропроцессорной техники на объектах электросетевого комплекса ПАО "Россети" | справочный | справочный | 2019-04-12 | Распоряжение ПАО "Россети" от 12.04.2019 № 197р
13. Релейная защита и автоматика | Распоряжение ПАО "Россети" от 09.02.2015 № 63р | Требования к содержанию рабочих программ вывода в проверку (ввода в работу) устройств релейной защиты и автоматики на электросетевых объектах ДЗО ОАО "Россети" | справочный | справочный
13. Релейная защита и автоматика | СТО 56947007-33.040.20.022-2009 | Устройства РЗА присоединений 110-220 кВ. Типовые технические требования в составе закупочной документации | действующий | _ | 2009-03-13 | Распоряжение ОАО "ФСК ЕЭС" от 13. 03. 2009 № 79р
13. Релейная защита и автоматика | СТО 56947007-29.120.70.031-2008 | Методические указания по выбору параметров срабатывания дифференциально-фазной защиты производства GE Multili№ (L60) | справочный | справочный | 2009-06-04 | Распоряжение ОАО "ФСК ЕЭС" от 04.06.2009 № 216р | да | Статус изменен на справочный поскольку подпунктом в) пункта 23 приказа Минэнерго РФ от 13.02.2019 № 100 установлена обязанность владельца объекта электроэнергетики представить в диспетчерский центр для расчета, выбора и согласования параметров настройки (уставок) и алгоритмов функционирования устройств РЗА методики, разработанные производителем устройств РЗА
13. Релейная защита и автоматика | СТО 56947007-29.120.70.032-2008 | Методические указания по выбору параметров срабатывания дифференциально-фазной и высокочастотной микропроцессорных защит сетей 220 кВ и выше, устройств АПВ сетей 330 кВ и выше производства ООО НПП "ЭКРА" | справочный | справочный | 2009-06-04 | Распоряжение ОАО "ФСК ЕЭС" от 04.06.2009 № 216р | да | Статус изменен на справочный поскольку подпунктом в) пункта 23 приказа Минэнерго РФ от 13.02.2019 № 100 установлена обязанность владельца объекта электроэнергетики представить в диспетчерский центр для расчета, выбора и согласования параметров настройки (уставок) и алгоритмов функционирования устройств РЗА методики, разработанные производителем устройств РЗА
13. Релейная защита и автоматика | СТО 56947007-29.120.70.042-2010 | Требования к шкафам управления и РЗА с микропроцессорными устройствами | действующий | действующий | 2010-03-30 | Приказ ОАО "ФСК ЕЭС" от 30.03.2010 № 206 (в редакции приказа ОАО "ФСК ЕЭС" от 18.09.2014 № 408)
13. Релейная защита и автоматика | СТО 56947007-29.120.70.098-2011 | Методические указания по выбору параметров срабатывания устройств РЗА оборудования подстанций производства ООО "АББ Силовые и Автоматизированные Системы" | справочный | справочный | 2011-09-13 | Приказ ОАО "ФСК ЕЭС" от 13.09.2011 № 557 (в редакции приказа от 14.12.2016 № 467)
13. Релейная защита и автоматика | СТО 56947007-29.120.70.99-2011 | Методические указания по выбору параметров срабатывания устройств РЗА подстанционного оборудования производства ООО НПП "ЭКРА" | справочный | справочный | 2011-09-13 | Приказ ОАО "ФСК ЕЭС" от 13.09.2011 № 557
13. Релейная защита и автоматика | СТО 56947007-29.120.70.100-2011 | Методические указания по выбору параметров срабатывания устройств РЗА подстанционного оборудования производства ЗАО "АРЕВА Передача и Распределение" | справочный | справочный | 2011-09-13 | Приказ ОАО "ФСК ЕЭС" от 13.09.2011 № 557 (в редакции приказа от 25.08.2015 № 341)
13. Релейная защита и автоматика | СТО 56947007-29.120.70.109-2011 | Методические указания по выбору параметров срабатывания устройств РЗА оборудования подстанций производства компании "GE Multili№" | справочный | справочный | 2011-12-09 | Приказ ОАО "ФСК ЕЭС" 09.12.2011 № 759
13. Релейная защита и автоматика | СТО 56947007-33.040.20.123-2012 | Аттестационные требования к устройствам противоаварийной автоматики (ПА) | действующий | _ | 2012-05-24 | Приказ ОАО "ФСК ЕЭС" от 24.05.2012 № 282
13. Релейная защита и автоматика | СТО 56947007-29.120.70.135-2012 | Методические указания по выбору параметров срабатывания устройств РЗА серии SIPROTEC (Sieme№s AG) автотрансформаторов ВН 220-750 кВ | справочный | справочный | 2012-12-13 | Приказ ОАО "ФСК ЕЭС" от 13.12.2012 № 774
13. Релейная защита и автоматика | СТО 56947007-29.120.70.136-2012 | Методические указания по выбору параметров срабатывания устройств РЗА серии SIPROTEC (Sieme№s AG) дифференциальной токовой защиты шин 110-750 кВ | справочный | справочный | 2012-12-13 | Приказ ОАО "ФСК ЕЭС" от 13.12.2012 № 774
13. Релейная защита и автоматика | СТО 56947007-29.120.70.137-2012 | Методические указания по выбору параметров срабатывания устройств РЗА серии SIPROTEC (Sieme№s AG) трансформаторов с высшим напряжением 110-220 кВ | справочный | справочный | 2012-12-13 | Приказ ОАО "ФСК ЕЭС" от 13.12.2012 № 774
13. Релейная защита и автоматика | СТО 56947007-29.120.70.138-2012 | Методические указания по выбору параметров срабатывания устройств РЗА серии SIPROTEC (Sieme№s AG) шунтирующих реакторов 110-750 кВ | справочный | справочный | 2012-12-13 | Приказ ОАО "ФСК ЕЭС" от 13.12.2012 № 774
13. Релейная защита и автоматика | СТО 56947007-33.040.20.141-2012 | Правила технического обслуживания устройств релейной защиты, автоматики, дистанционного управления и сигнализации подстанций 110-750 кВ | справочный | _ | 2012-12-28 | Приказ ОАО "ФСК ЕЭС" от 28.12.2012 № 819
13. Релейная защита и автоматика | СТО 56947007-33.040.20.142-2013 | Типовые алгоритмы локальных устройств противоаварийной автоматики (ПА) (ФОЛ, ФОДЛ, ФОТ, ФОДТ, ФОБ) | действующий | _ | 2013-01-17 | Приказ ОАО "ФСК ЕЭС" от 17.01.2013 № 24
13. Релейная защита и автоматика | СТО 56947007-33.040.20.181-2014 | Типовая инструкция по организации и производству работ в устройствах релейной защиты и электроавтоматики подстанций | действующий | _ | 2014-07-10 | Приказ ОАО "ФСК ЕЭС" от 10.07.2014 № 301 (в редакциях приказа ПАО "ФСК ЕЭС" от 10.07.2015 № 289, от 12.09.2017 № 368)
13. Релейная защита и автоматика | СТО 56947007-29.120.70.186-2014 | Методические указания по расчету и выбору параметров настройки (уставок) микропроцессорных устройств релейной защиты и автоматики производства "Sieme№s AG", "ООО НПП "ЭКРА", "ABB", "GE Multili№" и "Alstom Grid"/"AREVA" для батарей статических конденсаторов напряжением 110-330 кВ | справочный | справочный | 2014-09-23 | Приказ ОАО "ФСК ЕЭС" от 23.09.2014 № 411
13. Релейная защита и автоматика | СТО 56947007-29.120.70.187-2014 | Методические указания по расчету и выбору параметров настройки (уставок) микропроцессорных устройств релейной защиты и автоматики производства "Sieme№s AG", ООО НПП "ЭКРА", "ABB", "GE Multili№" и "Alstom Grid"/"AREVA" для управляемых шунтирующих реакторов напряжением 110-750 кВ типа РТУ | справочный | справочный | 2014-09-23 | Приказ ОАО "ФСК ЕЭС" от 23.09.2014 № 411
13. Релейная защита и автоматика | СТО 56947007-29.120.70.196-2014 | Методические указания по совместному применению микропроцессорных устройств РЗА различных производителей в составе дифференциально-фазных и направленных защит с передачей блокирующих и разрешающих сигналов для ЛЭП напряжением 110-220 кВ | действующий | действующий | 2014-12-30 | Приказ ОАО "ФСК ЕЭС" от 30.12.2014 № 620
13. Релейная защита и автоматика | СТО 56947007-29.120.70.200-2015 | Методические указания по расчету и выбору параметров настройки (уставок) микропроцессорных устройств релейной защиты и автоматики производства ООО НПП "ЭКРА", "ABB", "GE Multili№" и "ALSTOM Grid"/"AREVA" для воздушных и кабельных линий с односторонним питанием напряжением 110-330 кВ | справочный | справочный | 2015-04-27 | Приказ ОАО "ФСК ЕЭС" от 27.04.2015 № 186
13. Релейная защита и автоматика | СТО 56947007-33.040.20.204-2015 | Типовые функции цифровых устройств противоаварийной автоматики ФСМ, ФТКЗ, АЧР, ЧАПВ, ЧДА, КПР, САОН, АОПО, АРПМ | действующий | _ | 2015-11-03 | Приказ ПАО "ФСК ЕЭС" от 03.11.2015 № 435
13. Релейная защита и автоматика | СТО 56947007-29.120.70.241-2017 | Технические требования к микропроцессорным устройствам РЗА | действующий | справочный | 2017-02-28 | Приказ ПАО "ФСК ЕЭС" от 28.02.2017 № 82 (в редакции приказа ПАО "ФСК ЕЭС" от 11.12.2019 № 440)
13. Релейная защита и автоматика | СТО 56947007-29.120.70.254-2018 | Рекомендации по расчету и выбору параметров настройки и срабатывания устройств релейной защиты и автоматики (РЗА), установленных в прилегающей к месту включения управляемой УПК сети | действующий | справочный | 2018-04-04 | Приказ ПАО "ФСК ЕЭС" от 04.04.2018 № 110
13. Релейная защита и автоматика | СО 34.35.644-97; РД 34.35.644-97 | Методические указания по техническому обслуживанию реле тока РСТ11-РСТ14, реле напряжения РСН14-РСН17 и РСН11, РСН12, РСН18 | действующий | справочный | 1998-06-01 | ОАО РАО "ЕЭС России" от 03.01.1997
13. Релейная защита и автоматика | СО 34.35.645-1997; РД 153-34.0-35.645-97 | Методические указания по техническому обслуживанию реле РСМ-13 | действующий | справочный | 1999-04-01 | ОАО РАО "ЕЭС России" от 13.06.1997
13. Релейная защита и автоматика | СО 34.35.646-1997; РД 153-34.0-35.646-97 | Методические указания по техническому обслуживанию реле РСН-13-1 | действующий | справочный | 1999-03-01 | ОАО РАО "ЕЭС России" 13.06.1997
13. Релейная защита и автоматика | СО 34.35.647-1999; РД 153-34.0-35.647-99 | Методические указания по техническому обслуживанию промежуточных реле РП 8, РП 9, РП 11, РП 12, РП 16, РП 17, РП 18, реле времени РВО 1, РВО 3, РСВ 13, РСВ 14 | действующий | справочный | 2000-02-01 | ОАО РАО "ЕЭС России" 05.07.1999
13. Релейная защита и автоматика | СО 34.35.518-2001; РД 153-34.0-35.518-2001 | Инструкция по эксплуатации газовой защиты | действующий | действующий | 2001-09-01 | ОАО РАО "ЕЭС России" 27.04.2001
13. Релейная защита и автоматика | СО 34.35.306; РД 34.35.306 | Инструкция по проверке и настройке реле частоты типа ИВЧ-011 | действующий | справочный
13. Релейная защита и автоматика | СО 34.35.402; РД 34.35.402 | Руководящие указания по наладке, проверке и эксплуатации продольной дифференциальной защиты линий типа ДЗЛ-1 | действующий | справочный
13. Релейная защита и автоматика | СО 34.35.404; РД 34.35.404 | Инструкция по наладке, проверке и эксплуатации дистанционных защит типов ПЗ-157 и ПЗ-158 | действующий | справочный
13. Релейная защита и автоматика | СО 34.35.655 | Методические указания по наладке и проверке промежуточных, указательных реле и реле импульсной сигнализации | действующий | действующий
13. Релейная защита и автоматика | СО 34.20.807 | Методические указания по расчету защит в системе постоянного тока тепловых электростанций и подстанций: МУ 34-70-035-83 | справочный | справочный | 1983-10-01 | ПО "Союзтехэнерго" от 28.02.83
13. Релейная защита и автоматика | СО 153-34.35.113; РД 34.35.113 | Руководящие указания по противоаварийной автоматике энергосистем | действующий | действующий |  | Минэнерго СССР от 23.09.1986
13. Релейная защита и автоматика | СО 153-34.35.410; РД 34.35.410 | Инструкция по наладке и проверке дистанционной защиты типа ПЗ-153 | действующий | справочный
13. Релейная защита и автоматика | СО 153-34.35.405; РД 34.35.405 | Инструкция по наладке и проверке устройств фильтр-реле тока обратной последовательности типов РТ-2 и РТФ-1 | действующий | справочный
13. Релейная защита и автоматика | СО 153-34.35.407; РД 34.35.407 | Инструкция по наладке и проверке релейной части дифференциально-фазной высокочастотной защиты типа ДФЗ-2 | действующий | справочный
13. Релейная защита и автоматика | СО 153- 34.35.408; РД 34.35.408 | Инструкция по наладке и проверке дистанционной защиты типа ПЗ-152 | действующий | справочный
13. Релейная защита и автоматика | СО 153-34.35.403; РД 34.35.403 | Инструкция по наладке и эксплуатации дистанционной защиты типа ДЗ-400 (ДЗ-500) | действующий | справочный
13. Релейная защита и автоматика |  | Инструкция по наладке и эксплуатации газовой защиты с реле РГЧЗ-66 | справочный | справочный |  | СЦНТИ ОРГРЭС, 1971
13. Релейная защита и автоматика |  | Инструкция по проверке и эксплуатации токовой защиты от замыканий на землю в обмотках статоров синхронных генераторов и компенсаторов, работающих на сборные шины | справочный | справочный |  | СЦНТИ ОРГРЭС, 1972
13. Релейная защита и автоматика |  | Типовой проект организации рабочего места электромонтера по ремонту аппаратуры релейной защиты и автоматики | справочный | справочный |  | СЦНТИ ОРГРЭС, 1973
13. Релейная защита и автоматика |  | Инструкция по проверке и эксплуатации дифференциальных реле серии ДЗТ | справочный | справочный |  | СЦНТИ ОРГРЭС, 1975
13. Релейная защита и автоматика |  | Методические указания по эксплуатации автоматических воздушных выключателей серии АП5О | справочный | справочный |  | СЦНТИ ОРГРЭС, 1975
13. Релейная защита и автоматика | СО 34.48.403; РД 34.48.403 | Инструкция по наладке и эксплуатации высокочастотной аппаратуры телеотключения ВЧТО-М | действующий | справочный |  | Минэнерго СССР, 1976
13. Релейная защита и автоматика |  | Инструкция по наладке и эксплуатации дистанционных защит ПЗ-2/2 и ПЗ-2Л | справочный | справочный |  | СПО ОРГРЭС, 1977
13. Релейная защита и автоматика | СО 34.35.304; РД 34.35.304 | Инструкция по проверке реле времени типов ЭВ-180, ЭВ-200, РВ-73, РВ-75, ЭВ-100 и ЭВ-200 (новая серия) | действующий | справочный |  | ОРГРЭС, 1961
13. Релейная защита и автоматика | СО 153-34.35.512; РД 34.35.512 | Инструкция по эксплуатации оперативных блокировок безопасности в распределительных устройствах высокого напряжения | действующий | справочный |  | Минэнерго СССР от 05.10.1979
13. Релейная защита и автоматика | СО 34.35.305; РД 34.35.305 | Инструкция по проверке трансформаторов напряжения и их вторичных цепей | действующий | справочный |  | Главтехуправление от 27.02.1979
13. Релейная защита и автоматика | СО 34.35.654 | Методические указания по наладке и проверке дифференциальной защиты ДЗТ-21, ДЗТ-23 | действующий | справочный |  | ПО "Союзтехэнерго" от 14.05.1980
13. Релейная защита и автоматика |  | Методические указания по наладке и эксплуатации дифференциально-фазной защиты ДФЗ-503 | действующий | справочный |  | СПО Союзтехэнерго, 1981
13. Релейная защита и автоматика | СО 34.35.656 | Методические указания по наладке и эксплуатации дифференциально-фазных защит ДФЗ-504 и ДФЗ-201: МУ 34-70-002-82 | действующий | справочный | 1982-04-30 | ПО "Союзтехэнерго", 1982
13. Релейная защита и автоматика | СО 34.35.659 | Методические указания по техническому обслуживанию дистанционной защиты ПЗ-5/1, ПЗ-5/2: МУ 34-70-007-82 | действующий | справочный | 01.12.1982
13. Релейная защита и автоматика | СО 34.35.660 | Методические указания по техническому обслуживанию дифференциальных защит с реле серий РНТ и ДЗТ-10: МУ 34-70-038-83 | действующий | справочный |  | ПО "Союзтехэнерго" от 14.04.1983
13. Релейная защита и автоматика |  | Методические указания по техническому обслуживанию реле максимального тока серий РТ-80, РТ-90: МУ 34-70-036-83 | справочный | справочный |  | ПО "Союзтехэнерго" от 14.04.1983
13. Релейная защита и автоматика |  | Методические указания по техническому обслуживанию реле мощности обратной последовательности РМОП-2: МУ 34-70-046-83 | справочный | справочный |  | ПО "Союзтехэнерго" от 02.06.1983
13. Релейная защита и автоматика |  | Методические указания по техническому обслуживанию реле направления мощности серий РБМ и ИМБ | справочный | справочный |  | СПО Союзтехэнерго, 1983
13. Релейная защита и автоматика |  | Методические указания по техническому обслуживанию за¬щиты трансформаторов и устройств РПН с реле BF 80/Q, BF/50-10, URF-25/10 | справочный | справочный |  | СПО Союзтехэнерго, 1983
13. Релейная защита и автоматика |  | Методические указания по техническому обслуживанию реле контроля синхронизма РН-55: МУ 34-70-062-84 | справочный | справочный |  | ПО "Союзтехэнерго" от 09.01.1984
13. Релейная защита и автоматика |  | Методические указания по техническому обслуживанию ап¬паратуры каналов передачи сигналов-команд АНКА, АВПА | справочный | справочный |  | СПО Союзтехэнерго, 1984
13. Релейная защита и автоматика |  | Методические указания по техническому обслуживанию блоков питания БП-11, БП-1002, БП3-401, БП3-402: МУ 34-70-060-84 | справочный | справочный |  | ПО "Союзтехэнерго" от 01.02.1984
13. Релейная защита и автоматика | СО 34.35.657 | Методические указания по техническому обслуживанию дистанционной защиты ПДЭ-2001: МУ 34-70-090-85 | действующий | справочный | 30.04.1982 | ПО "Союзтехэнерго" от 10.04.1982
13. Релейная защита и автоматика |  | Методические указания по техническому обслуживанию реле прямого действия | справочный | справочный |  | ПО "Союзтехэнерго" от 09.06.1989
13. Релейная защита и автоматика |  | Рекомендации по количественному учету сложных устройств РЗА для оценки трудозатрат на их техническое обслуживание | справочный | справочный |  | СПО Союзтехэнерго, 1993
13. Релейная защита и автоматика | СО 34.35.671 | Методические указания по техническому обслуживанию шкафов дистанционной и токовой защит ШДЭ 2801, ШДЭ 2802 | действующий | справочный | 1998-06-01 | АО "Фирма ОРГРЭС" от 24.06.1994
13. Релейная защита и автоматика | СО 153-34.35.303; РД 34.35.303 | Инструкция по проверке правильности включения реле направления мощности | действующий | действующий |  | Минэнерго СССР, 1966
13. Релейная защита и автоматика |  | Сборник Директивных материалов Главтехуправления Минэнерго СССР. Электротехническая часть | справочный | справочный
13. Релейная защита и автоматика | СО 153-34.35.602; РД 34.35.602 | Руководство по капитальному ремонту полупроводниковых усилителей типов У и УПД | действующий | справочный | 1985-01-01 | Минэнерго СССР от 17.12.1981
13. Релейная защита и автоматика | СО 153-34.35.307; РД 34.35.307 | Инструкция по проверке и наладке реле тока и напряжения серий ЭТ, РТ, ЭН, РН: /Срок действ. не ограничен | действующий | справочный |  | Минэнерго СССР от 01.02.1979
13. Релейная защита и автоматика | СО 153-34.35.401; РД 34.35.401 | Инструкция по наладке, проверке и эксплуатации магнитоэлектрических реле М 237/054 и М 237/055 | действующий | справочный |  | Минэнерго СССР от 25.12.1979
14. Воздушные линии электропередачи; 15. Изоляция, изоляторы и линейная арматура | СТО 34.01-2.2.-021-2017 | Арматура для воздушных линий электропередачи напряжением 6-110 кВ с защищенными проводами. Правила приемки и методы испытаний | действующий | действующий | 2017-04-03 | Распоряжение ПАО "Россети" от 03.04.2017 № 173р |  | Действует до 01.01.2021
14. Воздушные линии электропередачи; 15. Изоляция, изоляторы и линейная арматура | СТО 34.01-2.2-021-2020 | Арматура для воздушных линий электропередачи напряжением 6-110 кВ с защищенными проводами. Правила приемки и методы испытаний | действующий | действующий | 2021-01-01 | Распоряжение ПАО "Россети" от 03.04.2017 № 173р (в ред. Распоряжения ПАО "Россети" от 10.04.2020 № 93р)
14. Воздушные линии электропередачи | СТО 34.01-2.2-001-2015 | Методические указания по проектированию ВЛ 110-220 кВ с применением композитных опор | действующий | действующий | 2015-07-27 | Распоряжение ПАО "Россети" от 27.07.2015 № 376р (в ред. Распоряжения ПАО "Россети" от 12.04.2018 № 176р)
14. Воздушные линии электропередачи | СТО 34.01-2.2-008-2016 | Опоры воздушных линий электропередачи металлические решетчатые. Общие технические требования | действующий | действующий | 2016-04-07 | Распоряжение ПАО "Россети" от 07.04.2016 № 154р
14. Воздушные линии электропередачи | СТО 34.01-2.2-012-2016 | Маркеры воздушных линий электропередачи. Общие технические требования | справочный | справочный | 2016-07-01 | Распоряжение ПАО "Россети" от 01.07.2016 № 258р
14. Воздушные линии электропередачи | СТО 34.01-2.2-013-2016 | Маркеры для воздушных линий электропередачи. Правила приемки и методы испытаний | действующий | действующий | 2016-07-01 | Распоряжение ПАО "Россети" от 01.07.2016 № 258р (в редакции распоряжения ПАО "Россети" от 29.03.2017 № 167р)
14. Воздушные линии электропередачи | СТО 34.01-2.2-016-2016 | Маркеры для воздушных линий электропередачи. Маркировка опор и пролетов ВЛ | действующий | действующий | 2016-11-02 | Распоряжение ПАО "Россети" от 02.11.2016 № 477р
14. Воздушные линии электропередачи | СТО 34.01-2.2-020-2017 | Железобетонные опоры для воздушных линий 110-500 кВ. Общие технические требования | действующий | действующий | 2017-02-16 | Распоряжение ПАО "Россети" от 16.02.2017 № 69р
14. Воздушные линии электропередачи | СТО 34.01-2.2-032-2017 | Линейное коммутационное оборудование 6-35 кВ – секционирующие пункты (реклоузеры) Том 1.1. Общие данные | справочный | справочный | 2017-11-14 | Распоряжение ПАО "Россети" от 14.11.2017 № 617р
14. Воздушные линии электропередачи | СТО 34.01-2.2-033-2017 | Линейное коммутационное оборудование 6-35 кВ – секционирующие пункты (реклоузеры) Том 1.2. Секционирующие пункты (реклоузеры) | справочный | справочный | 2017-11-14 | Распоряжение ПАО "Россети" от 14.11.2017 № 617р
14. Воздушные линии электропередачи | СТО 34.01-2.2-033.1-2017 | Линейное коммутационное оборудование 6-35 кВ – секционирующие пункты (реклоузеры) Том 1.2. Секционирующие пункты (реклоузеры) Книга 1.2.1. Реклоузеры АО "ГК "Таврида Электрик" | справочный | справочный | 2017-11-14 | Распоряжение ПАО "Россети" от 14.11.2017 № 617р
14. Воздушные линии электропередачи | СТО 34.01-2.2-033.2-2017 | Линейное коммутационное оборудование 6-35 кВ – секционирующие пункты (реклоузеры) Том 1.2. Секционирующие пункты (реклоузеры) Книга 1.2.2. "Секционирующие пункты ЗАО "ГК "Электрощит" ТМ Самара" | справочный | справочный | 2017-11-14 | Распоряжение ПАО "Россети" от 14.11.2017 № 617р
14. Воздушные линии электропередачи | СТО 34.01-3.2-004-2016 | Реклоузеры 6-35 кВ. Общие технические требования | действующий | действующий | 2016-04-07 | Распоряжение ПАО "Россети" от 07.04.2016 № 154р
14. Воздушные линии электропередачи | СТО 34.01-21-005-2019 | Цифровая электрическая сеть. Требования к проектированию цифровых распределительных электрических сетей 0,4-220 кВ | действующий | действующий | 2019-03-29 | Приказ ПАО "Россети" от 29.03.2019 № 64
14. Воздушные линии электропередачи | СТО 34.01-2.2-035-2018 | Железобетонные вибрированные стойки для опор ВЛ 0,4-35 кВ. Общие технические требования | действующий | действующий | 2018-05-03 | Распоряжение ПАО "Россети" от 03.05.2018 № 207р
14. Воздушные линии электропередачи | СТО 56947007-29.240.50.002-2008 | Методические указания по количественной оценке механической надежности действующих воздушных линий напряжением 0,38...10 кВ при гололедно-ветровых нагрузках | действующий | действующий | 2005-03-02 | ОАО "ФСК ЕЭС" от 02.03.2005
14. Воздушные линии электропередачи | СТО 56947007-29.240.055-2010 | Методические указания по расчету климатических нагрузок в соответствии с ПУЭ-7 и построению карт климатического районирования | действующий | действующий | 2010-09-10 | Приказ ОАО "ФСК ЕЭС" от 10.09.2010 № 667
14. Воздушные линии электропередачи | СТО 56947007-29.240.55.054-2010 | Руководство по проектированию многогранных опор и фундаментов к ним для ВЛ напряжением 110-500 кВ | действующий | действующий | 2010-09-03 | Приказ ОАО "ФСК ЕЭС" от 03.09.2010 № 644
14. Воздушные линии электропередачи | СТО 56947007-29.240.55.096-2011 | Методические указания по оценке эффективности применения стальных многогранных опор и фундаментов для ВЛ напряжением 35-500 кВ | действующий | действующий | 2011-07-01 | Приказ ОАО "ФСК ЕЭС" от 01.07.2011 № 378
14. Воздушные линии электропередачи | СТО 56947007-29.240.55.111-2011 | Методические указания по оценке технического состояния ВЛ и остаточного ресурса компонентов ВЛ | действующий | действующий | 2011-12-30 | Приказ ОАО "ФСК ЕЭС" от 30.12.2011 № 817
14. Воздушные линии электропередачи | СТО 56947007-29.240.55.168-2014 | Методические указания по разработке технологических карт и проектов производства работ по техническому обслуживанию и ремонту ВЛ | действующий | действующий | 2014-04-02 | Приказ ОАО "ФСК ЕЭС" от 02.04.2014 № 165
14. Воздушные линии электропередачи | СТО 56947007-29.240.056-2010 | Методические указания по определению региональных коэффициентов при расчете климатических нагрузок | действующий | действующий | 2010-09-08 | Приказ ОАО "ФСК ЕЭС" от 08.09.2010 № 663
14. Воздушные линии электропередачи | СТО 56947007-29.120.10.130-2012 | Шлейфовые соединения, присоединяемые на ВЛ 220-500 кВ. Методы испытаний | действующий | действующий | 2012-10-01 | Приказ ОАО "ФСК ЕЭС" от 01.10.2012 № 596
14. Воздушные линии электропередачи | СТО 56947007-29.120.10.131-2012 | Шлейфовые соединения, присоединяемые на ВЛ 220-500 кВ. Типовая методика расчета длины | действующий | действующий | 2012-10-01 | Приказ ОАО "ФСК ЕЭС" от 01.10.2012 № 596
14. Воздушные линии электропередачи | СТО 56947007-29.120.10.158-2013 | Распорки дистанционные демпфирующие. Общие технические условия | действующий | действующий | 2013-10-23 | Приказ ОАО "ФСК ЕЭС" от 23.10.2013 № 621 (в редакции приказа ПАО "ФСК ЕЭС" от 28.04.2018 № 159)
14. Воздушные линии электропередачи | СТО 56947007-29.120.10.061-2010 | Натяжная арматура для ВЛ. Общие технические требования | действующий | действующий | 2010-10-13 | Приказ ОАО "ФСК ЕЭС" от 13.10.2010 № 790 (в редакции приказа ПАО "ФСК ЕЭС" от 14.06.2018 № 210)
14. Воздушные линии электропередачи | СТО 56947007-29.120.10.062-2010 | Поддерживающая арматура для ВЛ. Общие технические требования | действующий | действующий | 2010-10-13 | Приказ ОАО "ФСК ЕЭС" от 13.10.2010 № 790 (в редакции приказа ПАО "ФСК ЕЭС" от 14.06.2018 № 210)
14. Воздушные линии электропередачи | СТО 56947007-29.120.10.063-2010 | Соединительная арматура для ВЛ. Общие технические требования | действующий | действующий | 2010-10-13 | Приказ ОАО "ФСК ЕЭС" от 13.10.2010 № 790 (в редакции приказа ПАО "ФСК ЕЭС" от 14.06.2018 № 210)
14. Воздушные линии электропередачи | СТО 56947007-29.120.10.064-2010 | Сцепная арматура для ВЛ. Технические требования | действующий | действующий | 2010-10-13 | Приказ ОАО "ФСК ЕЭС" от 13.10.2010 № 790
14. Воздушные линии электропередачи | СТО 56947007-29.120.10.065-2010 | Контактная арматура для ВЛ. Технические требования | действующий | действующий | 2020-10-13 | Приказ ОАО "ФСК ЕЭС" от 13.10.2010 № 790 (в редакции приказа ПАО "ФСК ЕЭС" от 14.06.2018 № 210)
14. Воздушные линии электропередачи | СТО 56947007-29.120.10.066-2010 | Защитная арматура для ВЛ. Общие технические требования | действующий | _ | 2020-10-13 | Приказ ОАО "ФСК ЕЭС" от 13.10.2010 № 790 (в редакции приказа ПАО "ФСК ЕЭС" от 14.06.2018 № 210)
14. Воздушные линии электропередачи | СТО 56947007-29.060.50.015-2008 | Грозозащитные тросы для воздушных линий электропередачи 35-750 кВ. Технические требования | действующий | действующий | 2008-07-15 | Приказ ОАО "ФСК ЕЭС" от 15.07.2008 № 297 (в редакции приказа ОАО "ФСК ЕЭС" от 30.10.2014 № 495, от 02.11.2016 № 395)
14. Воздушные линии электропередачи | СТО 56947007-29.120.90.033-2009 | Траверсы изолирующие полимерные для опор ВЛ 110-220 кВ. Общие технические требования, правила приемки и методы испытаний | действующий | справочный | 2009-06-17 | Распоряжение ОАО "ФСК ЕЭС" от 17.06.2009 № 239р
14. Воздушные линии электропередачи | СТО 56947007-29.120.95.017-2009 | Методика диагностики состояния фундаментов опор ВЛ методом неразрушающего контроля | действующий | действующий | 2009-02-01 | Распоряжение ОАО "ФСК ЕЭС" от 22.01.2009 № 19р (с изменениями от 16.06.2010, приказ № 423)
14. Воздушные линии электропередачи | СТО 56947007-29.120.95.089-2011 | Типовые технические требования к фундаментам опор 35-750 кВ | действующий | действующий | 2011-05-11 | Приказ ОАО "ФСК ЕЭС" от 11.05.2011 № 275 (в редакции приказа ПАО "ФСК ЕЭС" от 18.11.2019 № 403).
14. Воздушные линии электропередачи | СТО 56947007-29.120.95-049-2010 | Нормы проектирования поверхностных фундаментов для опор ВЛ и ПС | действующий | действующий | 2010-06-18 | Приказ ОАО "ФСК ЕЭС" от 18.06.2010 № 429
14. Воздушные линии электропередачи | СТО 56947007-29.120.95-050-2010 | Нормы проектирования фундаментов из винтовых свай | действующий | действующий | 2010-06-18 | Приказ ОАО "ФСК ЕЭС" от 18.06.2010 № 429
14. Воздушные линии электропередачи | СТО 56947007-29.120.95-051-2010 | Нормы проектирования фундаментов из стальных свай-оболочек и буронабивных свай большого диаметра | действующий | действующий | 2010-06-18 | Приказ ОАО "ФСК ЕЭС" от 18.06.2010 № 429
14. Воздушные линии электропередачи | СТО 56947007-29.060.50.122-2012 | Руководство по расчету режимов плавки гололеда на грозозащитном тросе со встроенным оптическим кабелем (ОКГТ) и применению распределенного контроля температуры ОКГТ в режиме плавки | действующий | действующий | 2012-05-18 | Приказ ОАО "ФСК ЕЭС" от 18.05.2012 № 264
14. Воздушные линии электропередачи | СТО 56947007-29.240.55.113-2012 | Методические указания по применению сигнализаторов гололеда (СГ) и прогнозированию гололедоопасной обстановки | действующий | действующий | 2012-01-27 | Приказ ОАО "ФСК ЕЭС" от 27.01.2012 № 44 (в редакции приказа ПАО "ФСК ЕЭС" от 28.04.2018 № 161)
14. Воздушные линии электропередачи | СТО 56947007-29.240.057-2010 | Методические указания по определению климатических нагрузок на ВЛ с учетом ее длины | действующий | действующий | 2010-09-08 | Приказ ОАО "ФСК ЕЭС от 08.09.2010 № 664
14. Воздушные линии электропередачи | СТО 56947007-29.240.55.159-2013 | Типовая инструкция по организации работ для определения мест повреждений воздушных линий электропередачи напряжением 110 кВ и выше | действующий | действующий | 2013-11-28 | Приказ ОАО "ФСК ЕЭС" от 28.11.2013 № 712 (в редакции приказа от 18.01.2016 № 10, 20.12.2016 № 481)
14. Воздушные линии электропередачи | СТО 56947007-29.060.10.075-2011 | Типовые технические требования к самонесущим изолированным и защищенным проводам на напряжение до 35 кВ | действующий | действующий | 2011-05-04 | Приказ ОАО "ФСК ЕЭС" от 04.05.2011 № 266 (в редакции приказа ПАО "ФСК ЕЭС" от 06.11.2019 № 396)
14. Воздушные линии электропередачи | СТО 56947007-29.060.10.079-2011 | Провода неизолированные нормальной конструкции. Общие технические требования | действующий | действующий | 2011-05-04 | Приказ ОАО "ФСК ЕЭС" от 04.05.2011 № 266 (в редакции приказа ПАО "ФСК ЕЭС" от 05.06.2018 № 206)
14. Воздушные линии электропередачи | СТО 56947007-29.120.10.129-2012 | Шлейфовые соединения, присоединяемые на ВЛ 220-500 кВ. Общие технические требования | действующий | действующий | 2012-10-01 | Приказ ОАО "ФСК ЕЭС" от 01.10.2012 № 596
14. Воздушные линии электропередачи | СТО 56947007-29.240.55.143-2013 | Методика расчета предельных токовых нагрузок по условиям сохранения механической прочности проводов и допустимых габаритов воздушных линий | действующий | действующий | 2013-02-13 | Приказ ОАО "ФСК ЕЭС" от 13.02.2013 № 97 (в редакциях приказа ОАО "ФСК ЕЭС" от 19.01.2015 № 9, от приказа ПАО "ФСК ЕЭС" от 02.11.2016 № 394, от 07.09.2017 № 362) | да (в ред. от 07.09.2017 № 362) | включен в Типовое соглашение о технологическом взаимодействии в целях обеспечения надежности функционирования ЕЭС России между АО "СО ЕЭС" и территориальной сетевой организацией, являющейся дочерним обществом ПАО "Россети" от 31.01.2020
14. Воздушные линии электропередачи | СТО 56947007-29.240.55.199-2015 | Стальные многогранные опоры ВЛ 35-500 кВ. Технические требования | действующий | действующий | 2015-02-10 | Приказ ОАО "ФСК ЕЭС" от 10.02.2015 № 54
14. Воздушные линии электропередачи | СТО 56947007-33.180.10.174-2014 | Оптический кабель, встроенный в грозозащитный трос, натяжные и поддерживающие зажимы, муфты для организации ВОЛС-ВЛ на линиях электропередачи напряжением 35 кВ и выше. Общие технические условия | действующий | справочный | 2014-05-21 | Приказ ОАО "ФСК ЕЭС" от 21.05.2014 № 237 (в редакции приказа от 22.09.2016 № 333)
14. Воздушные линии электропередачи | СТО 56947007-33.180.10.175-2014 | Оптические неметаллические самонесущие кабели, натяжные и поддерживающие зажимы, муфты для организации ВОЛС-ВЛ на линиях электропередачи напряжением 35 кВ и выше. Общие технические условия | действующий | действующий | 2014-05-21 | Приказ ОАО "ФСК ЕЭС" от 21.05.2014 № 237 (в редакции приказа от 22.09.2016 № 333)
14. Воздушные линии электропередачи | СТО 56947007-33.180.10.176-2014 | Оптический кабель, встроенный в фазный провод, натяжные и поддерживающие зажимы, муфты для организации ВОЛС-ВЛ на линиях электропередачи напряжением 35 кВ и выше. Общие технические условия | действующий | действующий | 2014-05-21 | Приказ ОАО "ФСК ЕЭС" от 21.05.2014 № 237 (в редакции приказа от 22.09.2016 № 333)
14. Воздушные линии электропередачи | СТО 56947007-29.240.003-2008 | Методические указания по дистанционному оптическому контролю изоляции воздушных линий электропередачи и распределительных устройств переменного тока напряжением 35-1150 кВ | действующий | действующий | 2005-06-28 | ОАО "ФСК ЕЭС" от 28.06.2005
14. Воздушные линии электропередачи | СТО 56947007-33.180.10.173-2014 | Методические указания по расчету термического воздействия токов короткого замыкания и термической устойчивости грозозащитных тросов и оптических кабелей, встроенных в грозозащитный трос, подвешиваемых на воздушных линиях электропередачи | действующий | действующий | 2014-05-21 | Приказ ОАО "ФСК ЕЭС" от 21.05.2014 № 237
14. Воздушные линии электропередачи | СТО 56947007-29.200.10.235-2016 | Методические указания по применению беспилотных летательных аппаратов для обследования воздушных линий электропередачи и энергетических объектов | действующий | справочный | 2016-12-09 | Приказ ПАО "ФСК ЕЭС" от 09.12.2016 № 458
14. Воздушные линии электропередачи | СТО 56947007-29.240.55.224-2016 | Методические указания по определению мест повреждений ВЛ напряжением 110 кВ и выше | действующий | _ | 2016-08-17 | Приказ ПАО "ФСК ЕЭС" от 17.08.2016 № 289
14. Воздушные линии электропередачи | СТО 56947007-29.120.90.238-2016 | Стальные винтовые сваи для фундаментов опор ВЛ и конструкций ПС. Типовые технические требования | действующий | _ | 2016-12-20 | Приказ ПАО "ФСК ЕЭС" от 20.12.2016 № 479
14. Воздушные линии электропередачи | СТО 56947007-29.240.55.255-2018 | Стальные решетчатые опоры новой унификации ВЛ 220 кВ. Указания по применению опор новой унификации при проектировании ВЛ 220 кВ | действующий | справочный | 2018-07-25 | Приказ ПАО "ФСК ЕЭС" от 25.07.2018 № 282 (в редакции приказа от 28.05.2019 № 172)
14. Воздушные линии электропередачи | СТО 56947007-29.120.90.247-2017 | Железобетонные опоры ВЛ 35-750 кВ на базе центрифугированных секционированных стоек. Технические требования | действующий | справочный | 2017-08-09 | Приказ ПАО "ФСК ЕЭС" от 09.08.2017 № 324
14. Воздушные линии электропередачи | СТО 56947007-29.120.10.242-2017 | Распорки межфазные изолирующие для ВЛ 110-500 кВ. Типовые технические требования | действующий | справочный | 2017-05-04 | Приказ ПАО "ФСК ЕЭС" от 04.05.2017 № 165
14. Воздушные линии электропередачи | СТО 56947007-29.060.50.230-2016 | Устройства плавки гололеда для ВЛ. Типовые технические требования | действующий | _ | 2016-11-29 | Приказ ПАО "ФСК ЕЭС" от 29.11.2016 № 434
14. Воздушные линии электропередачи | СО 34.20.671-97; РД 153-34.3-20.671-97 | Типовая инструкция по эксплуатации воздушных линий электропередачи напряжением 0,38 кВ с самонесущими изолированными проводами | действующий | действующий | 2000-03-01 | ОАО РАО "ЕЭС России" от 31.01.1997
14. Воздушные линии электропередачи | СО 34.20.672-2002; РД 153-34.3-20.672-2002 | Методические указания по проверке гибких проводников линий электропередачи и распределительных устройств на возможность их опасного сближения и схлестывания при коротких замыканиях | действующий | действующий | 2003-03-01 | ОАО РАО "ЕЭС России" от 16.09.2002
14. Воздушные линии электропередачи | СО 34.20.521-96; РД 34.20.521-96 | Гарантийный паспорт воздушной линии электропередачи напряжением 35 кВ и выше | - | справочный | 1998-01-01 | ОАО РАО "ЕЭС России" от 29.03.1996
14. Воздушные линии электропередачи | СО 34.20.662-98; РД 153-34.3-20.662-98 | Типовая инструкция по техническому обслуживанию и ремонту воздушных линий электропередачи напряжением 0,38-20 кВ с неизолированными проводами | действующий | действующий | 1998-12-01 | ОАО РАО "ЕЭС России" от 19.05.1998
14. Воздушные линии электропередачи | СО 34.20.408-97; РД 153-34.0-20.408-97 | Правила приемки в эксплуатацию воздушных линий электропередачи напряжением 0,38 кВ с самонесущими изолированными проводами | действующий | действующий | 2000-01-10 | ОАО РАО "ЕЭС России" от 31.01.1997
14. Воздушные линии электропередачи | СО 153-34.20.513; РД 34.20.513 | Типовая инструкция по организации оперативного обслуживания распределительных электрических сетей 0,38-20 кВ с воздушными линиями электропередачи: ТИ 34-70-059-86 | действующий | действующий | 1987-01-01 | Минэнерго СССР от 17.04.1986
14. Воздушные линии электропередачи | СО 153-34.10.172; РД 34.10.172 | Нормы аварийного страхового запаса основных материалов, запасных частей и изделий для воздушных линий электропередачи 0,38-20 кВ: НР 34-00-095-86 | действующий | действующий |  | Минэнерго СССР от 04.03.1986
14. Воздушные линии электропередачи | СО 153-34.10.312; РД 34.10.312 | Типовые нормы расхода энергостолбов и спецжелезобетона на ремонт ВЛ и МТП 0,4-20 кВ: ТНР 34-00-002-83 | действующий | действующий | 1984-07-01 | Минэнерго СССР от 22.12.1983
14. Воздушные линии электропередачи | СО 153-34.21.361; РД 34.21.361 | Инструкция по определению степени загнивания древесины опор ВЛ прибором типа ПД-1 конструкции ЦВЛ Мосэнерго | действующий | действующий |  | Минэнерго СССР от 14.11.1969
14. Воздушные линии электропередачи | СО 34.20.265-2005 | Рекомендации по применению многочастотных гасителей вибрации для самонесущих волоконно-оптических кабелей (ОКСН) | справочный | справочный |  | Фирма ОРГРЭС от 04.04.2005
14. Воздушные линии электропередачи | Альбом (шифр 23.0087) | Закрепление железобетонных промежуточных опор ВЛ 10 кВ в болотистых грунтах | справочный | справочный |  | ОАО "РОСЭП", 2003
14. Воздушные линии электропередачи | ГОСТ Р 58087-2018 | Единая энергетическая система и изолированно работающие энергосистемы. Электрические сети. Паспорт воздушных линий электропередачи напряжением 35 кВ и выше | действующий | действующий | 2018-12-01 | Приказ Росстандарта от 20.03.2018 № 141-ст
14. Воздушные линии электропередачи | СО 153-34.04.184; РД 34.04.184 | Условия производства работ в пределах охранных зон линий электропередачи напряжением до 1000 В | действующий | действующий |  | Минэнерго СССР от 12.12.1975
15. Изоляция, изоляторы и линейная арматура | СТО 34.01-2.2-014-2016 | Изоляторы линейные подвесные тарельчатые стеклянные. Правила приемки и методы испытаний | действующий | действующий | 2016-09-28 | Распоряжение ПАО "Россети" от 28.09.2016 № 409р
15. Изоляция, изоляторы и линейная арматура | СТО 34.01-2.2-015-2016 | Изоляторы линейные подвесные тарельчатые стеклянные. Общие технические требования | действующий | действующий | 2016-09-28 | Распоряжение ПАО "Россети" от 28.09.2016 № 409р
15. Изоляция, изоляторы и линейная арматура | СТО 34.01-1.3-016-2017 | Изоляторы линейные подвесные полимерные для ВЛ 10-750 кВ. Общие технические требования | действующий | действующий | 2017-08-15 | Распоряжение ПАО "Россети" от 15.08.2017 № 428р
15. Изоляция, изоляторы и линейная арматура | СТО 34.01-1.3-017-2017 | Изоляторы полимерные опорные наружной установки на напряжение 6-750 кВ. Общие технические требования | действующий | действующий | 2017-08-15 | Распоряжение ПАО "Россети" от 15.08.2017 № 428р
15. Изоляция, изоляторы и линейная арматура | СТО 34.01-1.3-018-2018 | Изоляторы полимерные подвесные и опорные на напряжение 6-750 кВ. Методы испытаний | действующий | действующий | 2018-06-26 | Распоряжение ПАО "Россети" от 26.06.2018 № 291р
15. Изоляция, изоляторы и линейная арматура | СТО 34.01-2.2-002-2015 | Арматура для воздушных линий электропередачи с самонесущими изолированными проводами напряжением до 1 кВ. Анкерная и поддерживающая арматура для СИП-1 и СИП-2. Общие технические требования | действующий | действующий | 2015-08-07 | Распоряжение ПАО "Россети" от 07.08.2015 № 392р (в ред. Распоряжения ПАО "Россети" от 05.08.2019 № 336р)
15. Изоляция, изоляторы и линейная арматура | СТО 34.01-2.2-003-2015 | Арматура для воздушных линий электропередачи с самонесущими изолированными проводами напряжением до 1 кВ. Вспомогательная арматура. Общие технические требования | действующий | действующий | 2015-08-07 | Распоряжение ПАО "Россети" от 07.08.2015 № 392р (в ред. Распоряжения ПАО "Россети" от 05.08.2019 № 336р)
15. Изоляция, изоляторы и линейная арматура | СТО 34.01-2.2-004-2015 | Арматура для воздушных линий электропередачи с самонесущими изолированными проводами напряжением до 1 кВ. Ответвительная арматура. Общие технические требования | действующий | действующий | 2015-08-07 | Распоряжение ПАО "Россети" от 07.08.2015 № 392р (в ред. Распоряжения ПАО "Россети" от 05.08.2019 № 336р)
15. Изоляция, изоляторы и линейная арматура | СТО 34.01-2.2-005-2015 | Арматура для воздушных линий электропередачи с самонесущими изолированными проводами напряжением до 1 кВ. Правила приемки и методы испытаний. Общие технические требования | действующий | действующий | 2015-08-07 | Распоряжение ПАО "Россети" от 07.08.2015 № 392р (в ред. Распоряжения ПАО "Россети" от 05.08.2019 № 336р)
15. Изоляция, изоляторы и линейная арматура | СТО 34.01-2.2-006-2015 | Арматура для воздушных линий электропередачи с самонесущими изолированными проводами напряжением до 1 кВ. Соединительная арматура. Общие технические требования | действующий | действующий | 2015-08-07 | Распоряжение ПАО "Россети" от 07.08.2015 № 392р (в ред. Распоряжения ПАО "Россети" от 05.08.2019 № 336р)
15. Изоляция, изоляторы и линейная арматура | СТО 34.01-2.2-007-2015 | Арматура для воздушных линий электропередачи с самонесущими изолированными проводами напряжением до 1 кВ. Анкерная и поддерживающая арматура для СИП-4. Общие технические требования | действующий | действующий | 2015-08-07 | Распоряжение ПАО "Россети" от 07.08.2015 № 392р (в ред. Распоряжения ПАО "Россети" от 05.08.2019 № 336р)
15. Изоляция, изоляторы и линейная арматура | СТО 34.01-2.2-009-2016 | Арматура для воздушных линий электропередачи напряжением 6-110 кВ с защищенными проводами. Общие технические требования | действующий | действующий | 2016-04-07 | Распоряжение ПАО "Россети" от 07.04.2016 № 154р |  | действует до 01.01.2021, заменяется СТО 34.01-2.2-009-2020
15. Изоляция, изоляторы и линейная арматура | СТО 34.01-2.2-009-2020 | Арматура для воздушных линий электропередачи напряжением 6-110 кВ с защищенными проводами. Общие технические требования | действующий | действующий | 2016-04-07 | Распоряжение ПАО "Россети" от 07.04.2016 № 154р (в ред. Распоряжения ПАО "Россети" от 10.04.2020 № 93р)
15. Изоляция, изоляторы и линейная арматура | СТО 56947007-29.080.15.060-2010 | Изоляторы линейные подвесные стержневые полимерные. Методика испытаний на устойчивость после изготовления | действующий | действующий | 2010-09-27 | Приказ ОАО "ФСК ЕЭС" от 27.09.2010 № 733
15. Изоляция, изоляторы и линейная арматура | СТО 56947007-29.080.30.073-2011 | Типовые технические требования к опорам шинным на напряжение 35-750 кВ | действующий | действующий | 2011-05-04 | Приказ ОАО "ФСК ЕЭС" от 04.05.2011 № 266 (в редакции приказа ОАО "ФСК ЕЭС" от 18.06.2012 № 340, приказа ПАО "ФСК ЕЭС" от 04.04.2018 № 111)
15. Изоляция, изоляторы и линейная арматура | СТО 56947007-29.240.059-2010 | Инструкция по выбору изоляции электроустановок | действующий | действующий | 2010-09-29 | Приказ ОАО "ФСК ЕЭС" от 22.09.2010 № 714
15. Изоляция, изоляторы и линейная арматура | СТО 56947007-29.240.068-2011 | Длина пути утечки внешней изоляции электроустановок переменного тока классов напряжения 6-750 кВ | действующий | действующий | 2011-01-11 | Приказ ОАО "ФСК ЕЭС" от 28.12.2010 № 996
15. Изоляция, изоляторы и линейная арматура | СТО 56947007-29.240.069-2011 | Изоляторы подвесные для ВЛ 110-750 кВ. Методы испытаний | действующий | действующий | 2011-01-31 | Приказ ОАО "ФСК ЕЭС" от 31.01.2011 № 56
15. Изоляция, изоляторы и линейная арматура | СТО 56947007-29.240.133-2012 | Изоляция электроустановок в районах с загрязненной атмосферой. Эксплуатация и техническое обслуживание | действующий | действующий | 2012-10-29 | Приказ ОАО "ФСК ЕЭС" от 29.10.2012 № 659
15. Изоляция, изоляторы и линейная арматура | СТО 56947007-29.240.144-2013 | Электрооборудование на напряжение свыше 3 кВ. Методы испытаний внешней изоляции в загрязненном состоянии | действующий | действующий | 2013-03-29 | Приказ ОАО "ФСК ЕЭС" от 29.03.2013 № 202
15. Изоляция, изоляторы и линейная арматура | СТО 56947007-29.080.10.081-2011 | Типовые технические требования к изоляторам линейным подвесным тарельчатым | действующий | действующий | 2011-05-04 | Приказ ОАО "ФСК ЕЭС" от 04.05.2011 № 266 (в редакции приказа ОАО "ФСК ЕЭС" от 23.04.2013 № 250)
15. Изоляция, изоляторы и линейная арматура | СТО 56947007-29.240.10.179-2014 | Методические указания по проведению многофакторных ускоренных испытаний на старение изоляторов опорных полимерных на напряжение 110-220 кВ | действующий | действующий | 2014-05-21 | Приказ ОАО "ФСК ЕЭС" от 21.05.2014 № 238
15. Изоляция, изоляторы и линейная арматура | СТО 56947007-29.080.15.231-2016 | Методические указания по проведению ускоренных испытаний на старение изоляторов линейных подвесных стержневых полимерных на напряжение 110-750 кВ | действующий | _ | 2016-11-29 | Приказ ПАО "ФСК ЕЭС" от 29.11.2016 № 435
15. Изоляция, изоляторы и линейная арматура | СТО 56947007-29.080.15.229-2016 | Изоляторы фарфоровые подвесные длинностержневые для ВЛ 110 кВ и выше. Типовые технические требования | действующий | _ | 2016-11-03 | Приказ ПАО "ФСК ЕЭС" от 03.11.2016 № 396
23. Техническое обслуживание и ремонт | СО 34.50.501-96; РД 34.50.501-96 | Типовая инструкция по эксплуатации электролизных установок для получения водорода и кислорода | действующий | - | 1999-01-01 | ОАО РАО "ЕЭС России" от 01.02.1996
23. Техническое обслуживание и ремонт | Информационное письмо ПАО "ФСК ЕЭС" от 08.09.2017 № ПС/224/403 | "О применении аккумуляторов, произведенных по технологии AGM" от 08.09.2017 № ПС/224/403 | действующий | -
15. Изоляция, изоляторы и линейная арматура | СО 153-34.51.101-90; РД 34.51.101-90 | Инструкция по выбору изоляции электроустановок | действующий | - | 1990-10-01 | Минэнерго СССР от 23.04.1990
15. Изоляция, изоляторы и линейная арматура | СО 153-34.51.301; РД 34.51.301 | Указания по определению разрядных характеристик изоляторов, загрязненных в естественных условиях | действующий | - |  | Минэнерго СССР 01.06.1976
15. Изоляция, изоляторы и линейная арматура | СО 153-34.51.302; РД 34.51.302 | Указания по определению характеристик поверхностного слоя изоляторов, загрязненных в естественных условиях | действующий | - |  | Минэнерго СССР от 12.07.1978
15. Изоляция, изоляторы и линейная арматура | СО 153-34.51.303; РД 34.51.303 | Инструкция по работе с универсальной измерительной штангой ШИУ-500 при контроле изоляторов и контактов на подстанциях и ВЛ напряжением 330 и 500 кВ | действующий | - |  | Минэнерго СССР от 08.09.1970
15. Изоляция, изоляторы и линейная арматура | СО 34.51.304-94; РД 34.51.304-94 | Методические указания по применению в энергосистемах тонкослойной хроматографии для оценки остаточного ресурса твердой изоляции по наличию фурановых соединений в трансформаторном масле | действующий | - | 1994-06-29 | ОАО РАО "ЕЭС России" 20.06.1994
15. Изоляция, изоляторы и линейная арматура | СО 153-34.51.501; РД 34.51.501 | Типовая инструкция по обмыву изоляторов ВЛ до 500 кВ включительно под напряжением непрерывной струей воды | действующий | - |  | Минэнерго СССР от 19.10.1982
15. Изоляция, изоляторы и линейная арматура | СО 34.51.502; РД 34.51.502 | Изоляторы линейные из фарфора и стекла. Общие требования к упаковке, транспортной маркировке, транспортированию, хранению, монтажу и эксплуатации | действующий | - |  | ВПО "Электростройизоляция" от 01.01.1991
15. Изоляция, изоляторы и линейная арматура | СО 34.51.503-93; РД 34.51.503-93 | Инструкция по эксплуатации изоляции в районах с загрязненной атмосферой | действующий | - | 1996-10-01 | ОАО РАО "ЕЭС России" от 27.09.1993
16. Кабельные линии | СТО 56947007-29.060.20.020-2009 | Методические указания по применению силовых кабелей с изоляцией из сшитого полиэтилена на напряжение 10-35 кВ и выше | действующий | действующий | 2009-01-22 | Распоряжение ОАО "ФСК ЕЭС" от 22.01.2009 № 22р (в редакции приказа ПАО "ФСК ЕЭС" от 10.05.2018 № 166)
16. Кабельные линии | СТО 56947007-29.060.20.170-2014 | Силовые кабельные линии напряжением 110-500 кВ. Организация эксплуатации и технического обслуживания. Нормы и требования | действующий | действующий | 2014-05-15 | Приказ ОАО "ФСК ЕЭС" от 15.05.2014 № 228
16. Кабельные линии | СТО 56947007-29.060.20.103-2011 | Силовые кабели. Методика расчета устройств заземления экранов, защиты от перенапряжений изоляции силовых кабелей на напряжение 110-500 кВ с изоляцией из сшитого полиэтилена | действующий | действующий | 2011-10-11 | Приказ ОАО "ФСК ЕЭС" от 11.10.2011 № 618
16. Кабельные линии | СТО 56947007-29.230.20.087-2011 | Типовые технические требования к кабельным системам 110, 220, 330, 500 кВ | действующий | действующий | 2011-05-11 | Приказ ОАО "ФСК ЕЭС" от 11.05.2011 № 275 (в редакции приказа ПАО "ФСК ЕЭС" от 12.12.2019 № 443)
16. Кабельные линии | СТО 56947007-29.240.85.046-2010 | Инструкция по эксплуатации силовых маслонаполненных кабельных линий напряжением 110-500 кВ | действующий | действующий | 2010-05-06 | Приказ ОАО "ФСК ЕЭС" от 07.05.2010 № 320
16. Кабельные линии | СТО 56947007-29.240.01.182-2014 | Газоизолированные линии в электроустановках 110-500 кВ. Типовые технические требования | действующий | действующий | 2014-08-18 | Приказ ОАО "ФСК ЕЭС" от 18.08.2014 № 354
16. Кабельные линии | СТО 56947007-29.060.20.071-2011 | Силовые кабельные линии напряжением 110-500 кВ. Условия создания. Нормы и требования | действующий | действующий | 2011-03-25 | Приказ ОАО "ФСК ЕЭС" от 25.03.2011 № 174
16. Кабельные линии | СТО 56947007-29.240.65.205-2015 | Кабельные системы на напряжение 0,66-35 кВ. Типовые технические требования | действующий | справочный | 2015-12-18 | Приказ ПАО "ФСК ЕЭС" от 18.12.2015 № 505 (в редакции приказа ПАО "ФСК ЕЭС" от 02.12.2019 № 423)
16. Кабельные линии | СТО 56947007-29.060.20.243-2017 | Системы мониторинга КЛ с изоляцией из сшитого полиэтилена 110 кВ и выше. Типовые технические требования | действующий | справочный | 2017-05-24 | Приказ ПАО "ФСК ЕЭС" от 24.05.2017 № 188
16. Кабельные линии | ГОСТ Р МЭК 60840-2017 | Кабели силовые с экструдированной изоляцией и арматура к ним на номинальное напряжение свыше 30 кВ (Um = 36 кВ) до 150 кВ (Um = 170 кВ). Методы испытаний и требования к ним | справочный | справочный | 2019-01-01 | Приказ Росстандарта от 19.09.2017 № 1147-ст
16. Кабельные линии | ГОСТ Р 55025-2012 | Кабели силовые с пластмассовой изоляцией на напряжение от 6 до 35 кВ включительно. Общие технические условия | справочный | справочный | 2013-07-01 | Приказ Росстандарта от 27.12.2012 № 486
16. Кабельные линии | СТО 00081866-001-2009 | Муфты на основе термоусаживаемых изделий для силовых кабелей напряжением до 35 кВ включительно. Общие технические условия | справочный | справочный |  | НП "Ассоциация "Электрокабель" от 01.01.2010
17. Здания и сооружения | СП 72.13330.2016 | Свод правил. Защита строительных конструкций и сооружений от коррозии. СНиП 3.04.03-85 | справочный | справочный | 2017-06-17 | Приказ Минстроя России от 16.12.2016 № 965/пр
17. Здания и сооружения | СП 17.13330.2017 | Свод правил. Кровли. Актуализированная редакция СНиП II-26-76 | справочный | справочный | 2017-12-01 | Приказом Минстроя России от 31.05.2017 № 827/пр
17. Здания и сооружения | Распоряжение ПАО "Россети" от 20.10.2015 № 510р | Положение о требованиях в области оснащения, стандартов хранения, резервного копирования и защиты данных центров обработки данных и технологических помещений ПАО "Россети" | справочный | справочный
17. Здания и сооружения | СТО 56947007-29.240.119-2012 | Методика оценки технического состояния зданий и сооружений объектов ОАО "ФСК ЕЭС" | действующий | действующий | 2012-04-11 | Приказ ОАО "ФСК ЕЭС" от 11.04.2012 № 190
18. Дороги, подъездные пути, автотранспорт | СТО 34.01-32.5-001-2019 | Нормативы комплектования подразделений ДЗО ПАО "Россети" транспортными средствами для эксплуатации электрических сетей | справочный | действующий |  | Распоряжение ПАО «Россети» от 01.03.2019 № 118р
18. Дороги, подъездные пути, автотранспорт | СТО 56947007-29.240.132-2012 | Нормативы комплектования автотранспортными средствами, спецмеханизмами и тракторами для технического обслуживания и ремонта объектов ЕНЭС | действующий | справочный | 2012-10-24 | Приказ ОАО "ФСК ЕЭС" от 24.10.2012 № 648
19. Автоматизированные системы технологического управления электросетевым комплексом | ГОСТ 24.104-85 | Единая система стандартов автоматизированных систем управления. Автоматизированные системы управления. Общие требования | справочный | справочный | 1987-01-01 | Постановление Госстандарта СССР от 20.12.1985 № 4632
19. Автоматизированные системы технологического управления электросетевым комплексом | ГОСТ 34.201-89 | Информационная технология (ИТ). Комплекс стандартов на автоматизированные системы. Виды, комплектность и обозначение документов при создании автоматизированных систем | справочный | справочный | 1990-01-01 | Постановление Госстандарта СССР от 24.03.1989 № 664
19. Автоматизированные системы технологического управления электросетевым комплексом | ГОСТ 34.602-89 | Информационная технология (ИТ). Комплекс стандартов на автоматизированные системы. Техническое задание на создание автоматизированной системы | справочный | справочный | 1990-01-01 | Постановление Госстандарта СССР от 24.03.1989 № 661
19. Автоматизированные системы технологического управления электросетевым комплексом | ГОСТ 34.601-90 | Информационная технология (ИТ). Комплекс стандартов на автоматизированные системы. Автоматизированные системы. Стадии создани | справочный | справочный | 1992-01-01 | Постановление Госстандарта СССР от 29.12.1990 № 3469
19. Автоматизированные системы технологического управления электросетевым комплексом | ГОСТ 34.603-92 | ГОСТ 34.603-92 Информационная технология (ИТ). Виды испытаний автоматизированных систем | справочный | справочный | 1993-01-01 | Постановление Госстандарта СССР от 17.02.1992 № 161
20. Автоматизированные системы управления объектов электросетевого комплекса | СТО 34.01-6-005-2019 | Коммутаторы энергообъектов. Общие технические требования | действующий | действующий | 2019-04-26 | Распоряжение ПАО "Россети" от 26.04.2019 № 224р
20. Автоматизированные системы управления объектов электросетевого комплекса | СТО 34.01-6.1-001-2016 | Программно-технические комплексы подстанций 6-10 (20) кВ. Общие технические требования | справочный | действующий | 2017-01-16 | Распоряжение ПАО "Россети" от 16.01.2017 № 5р
20. Автоматизированные системы управления объектов электросетевого комплекса | СТО 34.01-6.1-002-2016 | Программно-технические комплексы подстанций 35-110 (150) кВ. Общие технические требования | справочный | действующий | 2017-01-16 | Распоряжение ПАО "Россети" от 16.01.2017 № 5р
20. Автоматизированные системы управления объектов электросетевого комплекса | СТО 34.01-6.2-001-2014 | Автоматизированные системы оперативно-технологического и ситуационного управления. Типовые функциональные требования | справочный | действующий |  | Распоряжение ОАО "Россети" от 20.06.2014 № 260р
20. Автоматизированные системы управления объектов электросетевого комплекса | Распоряжение ПАО "Россети" от 06.04.2015 № 166р | Типовые технические решения по организации интеллектуального учета электроэнергии на присоединениях напряжением 6-20 кВ и ниже | справочный | справочный
20. Автоматизированные системы управления объектов электросетевого комплекса | СТО 34.01-5.1-001-2014 | Программное обеспечение информационно-вычислительного комплекса автоматизированной системы учета электроэнергии. Типовые функциональные требования | действующий | действующий | 2014-07-22 | Распоряжение ОАО "Россети" от 22.07.2014 № 310р
20. Автоматизированные системы управления объектов электросетевого комплекса | СТО 34.01-5.1-002-2014 | Типовой стандарт. Техническая политика. Системы учета электрической энергии с удаленным сбором данных оптового и розничных рынков электрической энергии на объектах дочерних и зависимых обществ ОАО "Россети" | действующий | действующий
20. Автоматизированные системы управления объектов электросетевого комплекса | СТО 34.01-5.1-003-2014 | Программное обеспечение вычислительных комплексов по формированию объемов оказанных услуг по передаче электроэнергии. Типовые функциональные требования | действующий | действующий
20. Автоматизированные системы управления объектов электросетевого комплекса | СТО 34.01-5.1-004-2015 | Автоматизированные информационно-измерительные системы коммерческого и технического учета электроэнергии и системы учета электроэнергии с удаленным сбором данных. Организация эксплуатации и технического обслуживания | действующий | действующий
20. Автоматизированные системы управления объектов электросетевого комплекса | СТО 34.01-5.1-006-2019 | Приборы учета электрической энергии. Требования к информационной модели обмена данными (версия 2) | действующий | действующий | 2019-10-08 | Распоряжение ПАО "Россети" от 08.10.2019 № 409р
20. Автоматизированные системы управления объектов электросетевого комплекса | СТО 34.01-5.1-008-2018 | Пункты коммерческого учета электроэнергии уровнем напряжения 6-20 кВ. Общие технические требования | действующий | действующий | 2018-10-25 | Распоряжение ПАО "Россети" от 25.10.2018 № 473р
20. Автоматизированные системы управления объектов электросетевого комплекса | СТО 34.01-5.1-009-2019 | Приборы учета электроэнергии. Общие технические требования | действующий | действующий
20. Автоматизированные системы управления объектов электросетевого комплекса | СТО 34.01-5.1-010-2019 | Устройства сбора и передачи данных электроэнергии. Общие технические требования | справочный | действующий
20. Автоматизированные системы управления объектов электросетевого комплекса |  | Типовые технические требования к ПТК АСУ ТП подстанций, микропроцессорным устройствам РЗА, обмену технологической информацией для осуществления функций дистанционного управления оборудованием и устройствами РЗА подстанций из диспетчерских центров АО "СО ЕЭС", центров управления сетями сетевых организаций и порядок внедрения дистанционного управления (2019 год) | действующий | действующий
20. Автоматизированные системы управления объектов электросетевого комплекса | СТО 56947007-35.240.01.188-2014 | Устройства сбора и передачи данных автоматизированных информационно-измерительных систем коммерческого учета электроэнергии (АИИС КУЭ). Типовые технические требования | действующий | справочный | 2014-09-30 | Приказ ОАО "ФСК ЕЭС" от 30.09.2014 № 429 (в редакции приказа ПАО "ФСК ЕЭС" от 21.09.2018 № 356)
20. Автоматизированные системы управления объектов электросетевого комплекса | СТО 56947007-29.240.036-2009 | Руководящие указания по выбору объемов неоперативной технологической информации, передаваемой с подстанций ЕНЭС в центры управления электрическими сетями, а также между центрами управления | действующий | справочный | 2009-09-28 | Распоряжение ОАО "ФСК ЕЭС" от 28.09.2009 № 399р
20. Автоматизированные системы управления объектов электросетевого комплекса | СТО 56947007-25.040.40.226-2016 | Общие технические требования к АСУ ТП ПС ЕНЭС. Основные требования к программно-техническим средствам и комплексам | действующий | справочный | 2016-09-26 | Приказ ПАО "ФСК ЕЭС" от 26.09.2016 № 341
20. Автоматизированные системы управления объектов электросетевого комплекса | СТО 56947007-25.040.40.227-2016 | Типовые технические требования к функциональной структуре автоматизированных систем управления технологическими процессами подстанций Единой национальной электрической сети (АСУ ТП ПС ЕНЭС) | действующий | справочный | 2016-09-26 | Приказ ПАО "ФСК ЕЭС" от 26.09.2016 № 341
20. Автоматизированные системы управления объектов электросетевого комплекса | СТО 56947007-25.040.40.012-2008 | Типовая программа комплексных испытаний АСУ ТП при приемке из реконструкции и законченных строительством подстанций ПАО "ФСК ЕЭС" | действующий | справочный | 2008-04-30 | Приказ ОАО "ФСК ЕЭС" от 30.04.2008 № 168 (в редакции приказа ПАО "ФСК ЕЭС" от 26.07.2018 № 285)
20. Автоматизированные системы управления объектов электросетевого комплекса | СТО 56947007-25.040.40.112-2011 | Типовая программа и методика испытаний программно-технического комплекса автоматизированной системы управления технологическими процессами (ПТК АСУ ТП) и микропроцессорного комплекса системы сбора и передачи информации (МПК ССПИ) подстанций в режиме "шторм" | действующий | справочный | 2011-11-30 | Приказ ОАО "ФСК ЕЭС" от 30.11.2011 № 816
20. Автоматизированные системы управления объектов электросетевого комплекса | СТО 56947007-25.040.40.160-2013 | Типовая программа и методика заводских испытаний программно-технических комплексов автоматизированных систем управления технологическими процессами, систем сбора и передачи информации (ПТК АСУ ТП и ССПИ) | действующий | справочный | 2013-12-03 | Приказ ОАО "ФСК ЕЭС" от 03.12.2013 № 735
20. Автоматизированные системы управления объектов электросетевого комплекса | СТО 56947007-29.200.80.210-2015 | Контроллеры присоединения. Типовые технические требования | действующий | справочный | 2015-12-30 | Приказ ПАО "ФСК ЕЭС" от 30.12.2015 № 540
20. Автоматизированные системы управления объектов электросетевого комплекса | СТО 56947007-35.240.01.107-2011 | Типовая программа и методика испытаний автоматизированной информационно-измерительной системы коммерческого учета электроэнергии (АИИС КУЭ) подстанций 35-750 кВ ОАО "ФСК ЕЭС" | действующий | справочный | 2011-11-30 | Приказ ОАО "ФСК ЕЭС" от 30.11.2011 № 726
20. Автоматизированные системы управления объектов электросетевого комплекса | СТО 56947007-35.240.01.023-2009 | Автоматизированные информационно-измерительные системы коммерческого учета электроэнергии (АИИС КУЭ) подстанции. Типовые технические требования в составе закупочной документации | действующий | справочный | 2009-03-13 | Распоряжение ОАО "ФСК ЕЭС" от 13.03.2009 № 79р (в редакции приказа от 14.06.2019 № 188)
20. Автоматизированные системы управления объектов электросетевого комплекса | СТО 56947007-29.200.15.209-2015 | Техническая политика. Системы учета электрической энергии с удаленным сбором данных оптового рынка электрической энергии ПАО "ФСК ЕЭС" | действующий | справочный | 2015-12-28 | Приказ ПАО "ФСК ЕЭС" от 28.12.2015 № 527
20. Автоматизированные системы управления объектов электросетевого комплекса | СТО 56947007-25.040.40.236-2016 | Правила технической эксплуатации АСУ ТП ПС ЕНЭС. Общие технические требования | действующий | _ | 2016-12-15 | Приказ ПАО "ФСК ЕЭС" от 15.12.2016 № 473
20. Автоматизированные системы управления объектов электросетевого комплекса | ГОСТ 31818.11-2012 (IEC 62052-11:2003) | Аппаратура для измерения электрической энергии переменного тока. Общие требования. Испытания и условия испытаний. Часть 11. Счетчики электрической энергии | справочный | справочный | 2014-01-01 | Приказ Росстандарта от 22.11.2012 № 1035-ст
20. Автоматизированные системы управления объектов электросетевого комплекса | ГОСТ 31819.11-2012 (IEC 62053-11:2003) | Аппаратура для измерения электрической энергии переменного тока. Частные требования. Часть 11. Электромеханические счетчики активной энергии классов точности 0,5; 1 и 2 | справочный | справочный | 2014-01-01 | Приказ Росстандарта от 22.11.2012 № 1036-ст
20. Автоматизированные системы управления объектов электросетевого комплекса | ГОСТ 31819.21-2012 (IEC 62053-21:2003) | Аппаратура для измерения электрической энергии переменного тока. Частные требования. Часть 21. Статические счетчики активной энергии классов точности 1 и 2 | справочный | справочный | 2014-01-01 | Приказ Росстандарта от 22.11.2012 № 1037-ст
20. Автоматизированные системы управления объектов электросетевого комплекса | ГОСТ 31819.22-2012 (IEC 62053-22:2003) | Аппаратура для измерения электрической энергии переменного тока. Частные требования. Часть 22. Статические счетчики активной энергии классов точности 0,2S и 0,5S | справочный | справочный | 2014-01-01 | Приказ Росстандарта от 22.11.2012 № 1038-ст
20. Автоматизированные системы управления объектов электросетевого комплекса | ГОСТ 31819.23-2012 (IEC 62053-23:2003) | Аппаратура для измерения электрической энергии переменного тока. Частные требования. Часть 23. Статические счетчики реактивной энергии | справочный | справочный | 2014-01-01 | Приказ Росстандарта от 22.11.2012 № 1039-ст
20. Автоматизированные системы управления объектов электросетевого комплекса | ГОСТ Р МЭК 61850-5-2011 | Сети и системы связи на подстанциях. Часть 5. Требования к связи для функций и моделей устройств. | справочный | справочный | 2012-09-01 | Приказ Росстандарта от 13.12.2011 № 1232-ст
20. Автоматизированные системы управления объектов электросетевого комплекса | ГОСТ Р МЭК 61850-6-2009 | Сети и системы связи на подстанциях. Часть 6. Язык описания конфигурации для связи между интеллектуальными электронными устройствами на электрических подстанциях | справочный | справочный | 2011-01-01 | Приказ Росстандарта от 15.12.2009 № 850-ст
20. Автоматизированные системы управления объектов электросетевого комплекса | ГОСТ Р МЭК 61850-7-1-2009 | Сети и системы связи на подстанциях. Часть 7. Базовая структура связи для подстанций и линейного оборудования. Раздел 1. Принципы и модели | справочный | справочный | 2011-01-01 | Приказ Росстандарта от 15.12.2009 № 847-ст
20. Автоматизированные системы управления объектов электросетевого комплекса | ГОСТ Р МЭК 61850-7-2-2009 | Сети и системы связи на подстанциях. Часть 7. Базовая структура связи для подстанций и линейного оборудования. Раздел 2. Абстрактный интерфейс услуг связи (ACSI) | справочный | справочный | 2011-01-01 | Приказ Росстандарта от 15.12.2009 № 848-ст
20. Автоматизированные системы управления объектов электросетевого комплекса | ГОСТ Р МЭК 61850-7-3-2009 | Сети и системы связи на подстанциях. Часть 7. Базовая структура связи для подстанций и линейного оборудования. Раздел 3. Классы общих данных | справочный | справочный | 2011-01-01 | Приказ Росстандарта от 15.12.2009 № 849-ст
20. Автоматизированные системы управления объектов электросетевого комплекса | ГОСТ Р МЭК 61850-7-4-2011 | Сети и системы связи на подстанциях. Часть 7. Базовая структура связи для подстанций и линейного оборудования. Раздел 4. Совместимые классы логических узлов и классы данных | справочный | справочный | 2012-09-01 | Приказ Росстандарта от 13.12.2011 № 1230-ст
20. Автоматизированные системы управления объектов электросетевого комплекса | ГОСТ Р МЭК 61850-3-2005 | Сети и системы связи на подстанциях. Часть 3. Основные требования | справочный | справочный | 2006-09-01 | Приказ Росстандарта от 28.12.2005 № 427-ст
20. Автоматизированные системы управления объектов электросетевого комплекса | СО 153-34.11.325-90; РД 34.11.325-90 | Методические указания по определению погрешности измерения активной электроэнергии при ее производстве и распределении | действующий | действующий | 1991-08-01 | Минэнерго СССР от 12.12.1990
4. Заземление и молниезащита | СО 34.35.125-99; РД 153-34.3-35.125-99 | Руководство по защите электрических сетей 6-1150 кВ от грозовых и внутренних перенапряжений | действующий | - |  | ОАО РАО "ЕЭС России" от 12.07.1999
13. Релейная защита и автоматика | СО 153-34.35.502; РД 34.35.502 | Инструкция для оперативного персонала по обслуживанию устройств релейной защиты и электроавтоматики энергетических систем | действующий | справочный | 2005-10-01 | АО "Фирма ОРГРЭС" от 01.10.2005
20. Автоматизированные системы управления объектов электросетевого комплекса | СО 153-34.35.514; РД 34.35.514 | Инструкция по эксплуатации средств защиты от перенапряжений: И 34-70-021-85 | действующий | - | 1985-08-27 | Минэнерго СССР от 27.08.1985
20. Автоматизированные системы управления объектов электросетевого комплекса | СО 153-34.35.517-89; РД 34.35.517-89 | Методические указания по определению мест повреждения воздушных линий напряжением 110 кВ и выше с помощью фиксирующих приборов | действующий | - |  | Минэнерго СССР от 27.12.1988
20. Автоматизированные системы управления объектов электросетевого комплекса | СО 34.0-35.648-2001; РД 153-34.0-35.648-2001 | Рекомендации по модернизации, реконструкции и замене длительно эксплуатирующихся устройств релейной защиты и электроавтоматики энергосистем | действующий | - | 2001-12-01 | ОАО РАО "ЕЭС России" 28.08.2001
20. Автоматизированные системы управления объектов электросетевого комплекса | СО 34.35.658-84 | Методические указания по техническому обслуживанию дифференциальной защиты шин ПДЭ-2006 (ДЗШТ-750, ДЗШТ-751): МУ 34-70-068-84 | действующий | - |  | ПО "Союзтехэнерго" от 24.02.1984
20. Автоматизированные системы управления объектов электросетевого комплекса | СО 34.35.662-99 | Методические указания по техническому обслуживанию направленной высокочастотной защиты ПДЭ 2802 | действующий | - | 1993-11-01 | АО "Фирма ОРГРЭС" от 06.07.1992
20. Автоматизированные системы управления объектов электросетевого комплекса | СО 34.35.666-84 | Методические указания по техническому обслуживанию токовой защиты ПДЭ 2002: МУ 34-70-067-84 | действующий | - |  | ПО "Союзтехэнерго" от 23.03.1984
20. Автоматизированные системы управления объектов электросетевого комплекса | СО 34.35.667-94 | Методические указания по техническому обслуживанию устройства автоматического повторного включения ПДЭ-2004.01 | действующий | -
20. Автоматизированные системы управления объектов электросетевого комплекса | СО 34.35.668-95 | Методические указания по техническому обслуживанию устройства автоматического повторного включения ПДЭ-2004.02 | действующий | -
20. Автоматизированные системы управления объектов электросетевого комплекса | СО 34.35.669-83 | Методические указания по техническому обслуживанию устройства КИВ: МУ 34-70-39-83 | действующий | - | 1983-08-01 | ПО "Союзтехэнерго" от 28.02.1983
20. Автоматизированные системы управления объектов электросетевого комплекса | ИКЭС-ПО-011-2009 | Положение о системе релейной защиты (РЗ) и автоматическом повторном включении (АПВ) межгосударственных линий электропередачи (ЛЭП) и смежных с этими ЛЭП систем шин и автотрансформаторов (АТ) | действующий | - |  | Электроэнергетический Совет СНГ, протокол от 24.10.2009 № 36
20. Автоматизированные системы управления объектов электросетевого комплекса | ИКЭС-ПР-023-09 | Правила освидетельствования измерительного комплекса учета электрической энергии на межгосударственных линиях электропередачи | действующий | - |  | Электроэнергетический Совет СНГ, протокол от 23.05.2008 № 33.
20. Автоматизированные системы управления объектов электросетевого комплекса | Распоряжение ОАО "ФСК ЕЭС" от 27.08.2015 № 503р | "Об утверждении Методических рекомендаций по содержанию проектной и рабочей документации по АСУ ТП в части информационного наполнения" от 27.08.2015 № 503р | действующий | - |  | Распоряжение ОАО "ФСК ЕЭС" от 27.08.2015 № 503р
27. Метрологическое обеспечение | Распоряжение ОАО "ФСК ЕЭС" от 18.09.2015 № 562р | "Об утверждении методических указаний по разработке методики калибровки автоматизированной системы управления технологическими процессами подстанции" от 18.09.2015 № 562р | действующий | - |  | Распоряжение ОАО "ФСК ЕЭС" от 18.09.2015 № 562р
20. Автоматизированные системы управления объектов электросетевого комплекса | Информационное письмо ПАО "ФСК ЕЭС" от 14.12.2016 № ДВ/99/1872 | "О направлении Типовых документов" от 14.12.2016 № ДВ/99/1872 | действующий | -
20. Автоматизированные системы управления объектов электросетевого комплекса | СТО 59012820.29.020.003-2016 | Релейная защита и автоматика. Автоматическое противоаварийное управление режимами энергосистем. Микропроцессорные устройства автоматической частотной разгрузки. Нормы и требования | действующий | действующий |  | Приказ АО "СО ЕЭС" от 16.08.2016 № 207 (в редакции приказа АО "СО ЕЭС" от 05.04.2019 № 106) | да (в ред. от 05.04.2019 № 106) Применяется с ограничением, см. соглашение ФСК-СО от 24.10.2019 | включен в Типовое соглашение о технологическом взаимодействии в целях обеспечения надежности функционирования ЕЭС России между АО "СО ЕЭС" и территориальной сетевой организацией, являющейся дочерним обществом ПАО "Россети" от 31.01.2020
20. Автоматизированные системы управления объектов электросетевого комплекса | СТО 59012820.29.020.004-2018 | Релейная защита и автоматика. Автоматическое противоаварийное управление режимами энергосистем. Противоаварийная автоматика. Нормы и требования | действующий | действующий |  | Приказ АО "СО ЕЭС" от 30.03.2018 № 75 | да Применяется с ограничением, см. соглашение ФСК-СО от 24.10.2019 | включен в Типовое соглашение о технологическом взаимодействии в целях обеспечения надежности функционирования ЕЭС России между АО "СО ЕЭС" и территориальной сетевой организацией, являющейся дочерним обществом ПАО "Россети" от 31.01.2020
20. Автоматизированные системы управления объектов электросетевого комплекса | СТО 59012820.29.020.006-2015 | Релейная защита и автоматика. Автономные регистраторы аварийных событий. Нормы и требования | действующий | действующий |  | Приказ ОАО "СО ЕЭС" от 24.11.2015 № 380 (в редакции приказа АО "СО ЕЭС" от 13.12.2017 № 310) | да (в ред. от 13.12.2017 № 310) Применяется с ограничением, см. соглашение ФСК-СО от 24.10.2019 | включен в Типовое соглашение о технологическом взаимодействии в целях обеспечения надежности функционирования ЕЭС России между АО "СО ЕЭС" и территориальной сетевой организацией, являющейся дочерним обществом ПАО "Россети" от 31.01.2020
20. Автоматизированные системы управления объектов электросетевого комплекса | СТО 59012820.29.020.008-2016 | Релейная защита и автоматика. Автоматическое противоаварийное управление режимами энергосистем. Устройства автоматики разгрузки при коротких замыканиях. Устройства фиксации тяжести короткого замыкания. Нормы и требования | действующий | действующий |  | Приказ АО "СО ЕЭС" от 13.04.2017 № 104 | да Применяется с ограничением, см. соглашение ФСК-СО от 24.10.2019 | включен в Типовое соглашение о технологическом взаимодействии в целях обеспечения надежности функционирования ЕЭС России между АО "СО ЕЭС" и территориальной сетевой организацией, являющейся дочерним обществом ПАО "Россети" от 31.01.2020
20. Автоматизированные системы управления объектов электросетевого комплекса | СТО 59012820.29.020.011-2016 | Релейная защита и автоматика. Устройства синхронизированных векторных измерений. Нормы и требования | действующий | действующий |  | Приказ АО "СО ЕЭС" от 20.03.2017 № 75 | да | включен в Типовое соглашение о технологическом взаимодействии в целях обеспечения надежности функционирования ЕЭС России между АО "СО ЕЭС" и территориальной сетевой организацией, являющейся дочерним обществом ПАО "Россети" от 31.01.2020
20. Автоматизированные системы управления объектов электросетевого комплекса | СТО 56947007-29.240.10.272-2019 | Аналого-цифровые устройства сопряжения. Методы испытаний | действующий | справочный | 2019-12-11 | Приказ ПАО "ФСК ЕЭС" от 11.12.2019 № 441
20. Автоматизированные системы управления объектов электросетевого комплекса | СТО 56947007-33.040.20.276-2019 | Типовые шкафы ШЭТ РЗА (авто)трансформаторов 110-750 кВ. Архитектура I типа | действующий | справочный | 2019-12-26 | Приказ ПАО "ФСК ЕЭС" от 26.12.2019 № 473
20. Автоматизированные системы управления объектов электросетевого комплекса | СТО 56947007-33.040.20.277-2019 | Типовые шкафы ШЭТ РЗА (авто)трансформаторов 110-750 кВ. Архитектура II типа | действующий | справочный | 2019-12-26 | Приказ ПАО "ФСК ЕЭС" от 26.12.2019 № 473
20. Автоматизированные системы управления объектов электросетевого комплекса | СТО 56947007-33.040.20.278-2019 | Типовые шкафы ШЭТ РЗА (авто)трансформаторов 110-750 кВ. Архитектура III типа | действующий | справочный | 2019-12-26 | Приказ ПАО "ФСК ЕЭС" от 26.12.2019 № 473
20. Автоматизированные системы управления объектов электросетевого комплекса | СТО 56947007-33.040.20.279-2019 | Типовые шкафы ШЭТ РЗА шунтирующих реакторов, компенсационных реакторов и батарей статических конденсаторов 110-750 кВ. Архитектура I типа | действующий | справочный | 2019-12-26 | Приказ ПАО "ФСК ЕЭС" от 26.12.2019 № 473
20. Автоматизированные системы управления объектов электросетевого комплекса | СТО 56947007-33.040.20.280-2019 | Типовые шкафы ШЭТ РЗА шунтирующих реакторов, компенсационных реакторов и батарей статических конденсаторов 110-750 кВ. Архитектура II типа | действующий | справочный | 2019-12-26 | Приказ ПАО "ФСК ЕЭС" от 26.12.2019 № 473
20. Автоматизированные системы управления объектов электросетевого комплекса | СТО 56947007-33.040.20.281-2019 | Типовые шкафы ШЭТ РЗА шунтирующих реакторов, компенсационных реакторов и батарей статических конденсаторов 110-750 кВ. Архитектура III типа | действующий | справочный | 2019-12-26 | Приказ ПАО "ФСК ЕЭС" от 26.12.2019 № 473
20. Автоматизированные системы управления объектов электросетевого комплекса | СТО 56947007-33.040.20.282-2019 | Типовые шкафы ШЭТ РЗА ЛЭП 110 – 750 кВ. Архитектура I типа | действующий | справочный | 2019-12-26 | Приказ ПАО "ФСК ЕЭС" от 26.12.2019 № 473
20. Автоматизированные системы управления объектов электросетевого комплекса | СТО 56947007-33.040.20.283-2019 | Типовые шкафы ШЭТ РЗА ЛЭП 110 – 750 кВ. Архитектура II типа | действующий | справочный | 2019-12-26 | Приказ ПАО "ФСК ЕЭС" от 26.12.2019 № 473
20. Автоматизированные системы управления объектов электросетевого комплекса | СТО 56947007-33.040.20.284-2019 | Типовые шкафы ШЭТ РЗА ЛЭП 110 – 750 кВ. Архитектура III типа | действующий | справочный | 2019-12-26 | Приказ ПАО "ФСК ЕЭС" от 26.12.2019 № 473
20. Автоматизированные системы управления объектов электросетевого комплекса | СТО 56947007-33.040.20.285-2019 | Типовые шкафы ШЭТ РЗА сборных шин, ошиновок и шинных аппаратов 6-750 кВ. Архитектура I типа | действующий | справочный | 2019-12-26 | Приказ ПАО "ФСК ЕЭС" от 26.12.2019 № 473
20. Автоматизированные системы управления объектов электросетевого комплекса | СТО 56947007-33.040.20.286-2019 | Типовые шкафы ШЭТ РЗА сборных шин, ошиновок и шинных аппаратов 6-750 кВ. Архитектура II типа | действующий | справочный | 2019-12-26 | Приказ ПАО "ФСК ЕЭС" от 26.12.2019 № 473
20. Автоматизированные системы управления объектов электросетевого комплекса | СТО 56947007-33.040.20.287-2019 | Типовые шкафы ШЭТ РЗА сборных шин, ошиновок и шинных аппаратов 6-750 кВ. Архитектура III типа | действующий | справочный | 2019-12-26 | Приказ ПАО "ФСК ЕЭС" от 26.12.2019 № 473
20. Автоматизированные системы управления объектов электросетевого комплекса | СТО 56947007-33.040.20.288-2019 | Типовые шкафы УПАСК | действующий | справочный | 2019-12-26 | Приказ ПАО "ФСК ЕЭС" от 26.12.2019 № 473
20. Автоматизированные системы управления объектов электросетевого комплекса | СТО 56947007-33.040.20.289-2019 | Типовые шкафы серверного оборудования (ШСО). Архитектура II и III типа | действующий | справочный | 2019-12-26 | Приказ ПАО "ФСК ЕЭС" от 26.12.2019 № 473
20. Автоматизированные системы управления объектов электросетевого комплекса | СТО 56947007-33.040.20.290-2019 | Типовые шкафы сетевой коммутации (ШСК). Архитектура II и III типа | действующий | справочный | 2019-12-26 | Приказ ПАО "ФСК ЕЭС" от 26.12.2019 № 473
20. Автоматизированные системы управления объектов электросетевого комплекса | СТО 56947007-33.040.20.291-2019 | Типовые шкафы контроллеров присоединений (ШКП). Архитектура II и III типа | действующий | справочный | 2019-12-26 | Приказ ПАО "ФСК ЕЭС" от 26.12.2019 № 473
20. Автоматизированные системы управления объектов электросетевого комплекса | СТО 56947007-33.040.20.292-2019 | Типовые шкафы измерительных преобразователей (ШИП) Архитектура II типа | действующий | справочный | 2019-12-26 | Приказ ПАО "ФСК ЕЭС" от 26.12.2019 № 473
20. Автоматизированные системы управления объектов электросетевого комплекса | СТО 56947007-33.040.20.293-2019 | Руководство пользователя ЭК РЗА и АСУ ТП | действующий | справочный | 2019-12-26 | Приказ ПАО "ФСК ЕЭС" от 26.12.2019 № 473
20. Автоматизированные системы управления объектов электросетевого комплекса | СТО 56947007-33.040.20.294-2019 | Типовые технические решения по реализации функций оперативной блокировки разъединителей и заземлителей для основных типов присоединений и элементов сети | действующий | справочный | 2019-12-26 | Приказ ПАО "ФСК ЕЭС" от 26.12.2019 № 473
20. Автоматизированные системы управления объектов электросетевого комплекса | СТО 56947007-33.040.20.295-2019 | Технические требования к дуговым защитам ячеек КРУ 6-35 кВ | действующий | справочный | 2019-12-26 | Приказ ПАО "ФСК ЕЭС" от 26.12.2019 № 473
20. Автоматизированные системы управления объектов электросетевого комплекса | СТО 56947007-33.040.20.296-2019 | Типовые шкафы ШЭТ и ОЭТ 6-35 кВ. Архитектура I типа | действующий | справочный | 2019-12-26 | Приказ ПАО "ФСК ЕЭС" от 26.12.2019 № 473
20. Автоматизированные системы управления объектов электросетевого комплекса | СТО 56947007-33.040.20.297-2019 | Типовые шкафы ШЭТ и ОЭТ 6-35 кВ. Архитектура II типа | действующий | справочный | 2019-12-26 | Приказ ПАО "ФСК ЕЭС" от 26.12.2019 № 473
20. Автоматизированные системы управления объектов электросетевого комплекса | СТО 56947007-29.240.10.300-2020 | Типовые шкафы. Шкафы преобразователей аналоговых сигналов (ШПАС) | действующий | справочный | 2020-02-26 | Приказ ПАО "ФСК ЕЭС" от 26.02.2020 № 68
20. Автоматизированные системы управления объектов электросетевого комплекса | СТО 56947007-29.240.10.301-2020 | Типовые шкафы. Шкафы преобразователей дискретных сигналов (ШПДС) | действующий | справочный | 2020-02-26 | Приказ ПАО "ФСК ЕЭС" от 26.02.2020 № 68
20. Автоматизированные системы управления объектов электросетевого комплекса | СТО 56947007-29.240.10.302-2020 | Типовые технические требования к организации и производительности технологических ЛВС в АСУ ТП ПС ЕНЭС | действующий | справочный | 2020-02-26 | Приказ ПАО "ФСК ЕЭС" от 26.02.2020 № 68
20. Автоматизированные системы управления объектов электросетевого комплекса | СТО 56947007-29.240.10.303-2020 | Методические указания по реализации мониторинга работоспособности измерительной части терминалов РЗА, АСУ ТП и других средств измерений вторичных цепей средствами АСУ ТП на объектах ПАО "ФСК ЕЭС"/ | действующий | справочный | 2020-02-26 | Приказ ПАО "ФСК ЕЭС" от 26.02.2020 № 68
20. Автоматизированные системы управления объектов электросетевого комплекса | СО 34.35.302-2006 | Инструкция по организации и производству работ в устройствах релейной защиты и электроавтоматики электростанций и подстанций | справочный | справочный | 2006-04-01 | ОАО "Инженерный центр ЕЭС" от 28.03.2006
21. Сети связи электросетевого комплекса | Приказ Минэнерго России от 13.02.2019 № 97 | Об утверждении Требований к каналам связи для функционирования релейной защиты и автоматики | действующий | действующий | 2019-08-08
21. Сети связи электросетевого комплекса | Приказ Мининформсвязи России от 19.06.2007 № 68 | Об утверждении Правил применения оборудования автоматизированных систем управления и мониторинга сетей электросвязи. Часть II. Правила применения оборудования автоматизированных систем управления и мониторинга средств связи, выполняющих функции цифровых транспортных систем | действующий | действующий | 2007-08-17
21. Сети связи электросетевого комплекса | Приказ Мининформсвязи России от 06.12.2007 № 144 | Об утверждении Правил применения оборудования коммутации и маршрутизации пакетов информации | действующий | действующий | 2008-03-21
21. Сети связи электросетевого комплекса | Приказ Минкомсвязи России от 30.01.2018 № 24 | Об утверждении правил применения оборудования электропитания средств связи | действующий | действующий | 2018-10-18
21. Сети связи электросетевого комплекса | Приказ Мининформсвязи России от 06.06.2007 № 60 | Об утверждении Правил применения оборудования цифровых систем передачи плезиохронной цифровой иерархии. Часть III. Правила применения каналообразующего оборудования плезиохронной цифровой иерархии | действующий | действующий | 2007-08-03
21. Сети связи электросетевого комплекса | Приказ Мининформсвязи России от 24.08.2006 № 112 | Об утверждении Правил применения оборудования проводных и оптических систем передачи абонентского доступа | действующий | действующий | 2006-09-29
21. Сети связи электросетевого комплекса | Приказ Мининформсвязи России от 24.08.2006 № 113 | Об утверждении Правил применения оконечного оборудования, выполняющего функции систем коммутации | действующий | действующий | 2006-10-20 | Приказ Мининформсвязи России от 24.08.2006 № 113
21. Сети связи электросетевого комплекса | Приказ Мининформсвязи России от 23.11.2006 № 151 | Об утверждении Правил применения цифровых систем передачи синхронной цифровой иерархии | действующий | действующий | 2007-01-26 | Приказ Мининформсвязи России от 23.11.2006 № 151
21. Сети связи электросетевого комплекса | Приказ Мининформсвязи России от 07.12.2006 № 158 | Об утверждении Правил применения оборудования, реализующего технологии коммутации кадров | действующий | действующий | 2007-02-09
21. Сети связи электросетевого комплекса | Приказ Мининформсвязи России от 19.04.2006 № 47 | Об утверждении Правил применения оптических кабелей связи, пассивных оптических устройств и устройств для сварки оптических волокон | действующий | действующий
21. Сети связи электросетевого комплекса | СТО 34.01-9.1-002-2018 | Оборудование ВЧ-связи для передачи сигналов по сетям низкого и среднего напряжения. Общие технические требования | _ | действующий | 2018-08-22 | Распоряжение ПАО "Россети" от 22.08.2018 № 370р
21. Сети связи электросетевого комплекса | СТО 34.01-4.1-004-2018 | ВЧ аппаратура для РЗА. Технические требования к ВЧ аппаратуре разных производителей для обеспечения совместной работы в одном ВЧ канале | действующий | действующий | 2018-01-18 | Распоряжение ПАО "Россети" от 18.01.2018 № 9р
21. Сети связи электросетевого комплекса | СТО 34.01-9.1-001-2018 | Волоконно-оптические кабели связи. Общие технические требования | действующий | действующий | 2018-03-19 | Распоряжение ПАО "Россети" от 19.03.2018 № 107р
21. Сети связи электросетевого комплекса | СТО 34.01-9.2-004-2019 | Каналы связи для РЗА. Технические решения для сетей 35-220 кВ | действующий | справочный | 2019-06-28 | Распоряжение ПАО "Россети" от 28.06.2019 № 284р
21. Сети связи электросетевого комплекса | СТО 34.01-9.3-003-2019 | Технические требования к диспетчерским системам цифровой радиосвязи стандарта DMR | действующий | действующий | 2019-04-08 | Распоряжение ПАО "Россети" от 08.04.2019 № 191р
21. Сети связи электросетевого комплекса | СТО 56947007-29.230.99.086-2011 | Типовые технические требования к конденсаторам связи | действующий | действующий | 2011-05-04 | Приказ ОАО "ФСК ЕЭС" от 04.05.2011 № 266
21. Сети связи электросетевого комплекса | СТО 56947007-29.240.10.167-2014 | Информационно-технологическая инфраструктура подстанций. Типовые технические решения | действующий | справочный | 2014-03-21 | Приказ ОАО "ФСК ЕЭС" от 21.03.2014 № 147
21. Сети связи электросетевого комплекса | СТО 56947007-33.180.10.185-2014 | Технологическая связь. Правила проведения технического надзора за проектированием и строительством волоконно-оптических линий связи на воздушных линиях электропередачи напряжением 35 кВ и выше | действующий | действующий | 2014-09-23 | Приказ ОАО "ФСК ЕЭС" от 23.09.2014 № 410
21. Сети связи электросетевого комплекса | СТО 56947007-33.180.10.172-2014 | Технологическая связь. Правила проектирования, строительства и эксплуатации ВОЛС на воздушных линиях электропередачи напряжением 35 кВ и выше | действующий | действующий | 2014-05-21 | Приказ ОАО "ФСК ЕЭС" от 21.05.2014 № 237
21. Сети связи электросетевого комплекса | СТО 56947007-33.180.10.211-2016 | Технологическая связь. Типовые технические решения по организации системы мониторинга состояния оптических волокон ВОЛС-ВЛ | действующий | справочный | 2016-02-17 | Приказ ПАО "ФСК ЕЭС" от 17.02.2016 № 50
21. Сети связи электросетевого комплекса | СТО 56947007-33.060.40.045-2010 | Руководящие указания по выбору частот высокочастотных каналов по линям электропередачи 35,110,220,330,500 и 750 кВ | действующий | действующий | 2010-05-06 | Приказ ОАО "ФСК ЕЭС" 06.05.2010 № 310
21. Сети связи электросетевого комплекса | СТО 56947007-33.060.40.052-2010 | Методические указания по расчету параметров и выбору схем высокочастотных трактов по линиям электропередачи 35-750 кВ переменного тока | действующий | действующий | 2010-06-30 | Приказ ОАО "ФСК ЕЭС" от 30.06.2010 № 454
21. Сети связи электросетевого комплекса | СТО 56947007-33.060.40.108-2011 | Нормы проектирования систем ВЧ связи | действующий | действующий | 2011-12-06 | Приказ ОАО "ФСК ЕЭС" от 06.12.2011 № 749
21. Сети связи электросетевого комплекса | СТО 56947007-33.060.40.125-2012 | Общие технические требования к устройствам обработки и присоединения каналов ВЧ связи по ВЛ 35-750 кВ | действующий | действующий | 2012-08-20 | Приказ ОАО "ФСК ЕЭС" от 20.08.2012 № 479 (в редакции приказа ОАО "ФСК ЕЭС" от 30.09.2014 № 430, приказа ПАО "ФСК ЕЭС" от 08.10.2015 № 397)
21. Сети связи электросетевого комплекса | СТО 56947007-33.060.40.134-2012 | Типовые технические решения по системам ВЧ связи | действующий | действующий | 2012-10-30 | Приказ ОАО "ФСК ЕЭС" от 30.10.2012 № 666
21. Сети связи электросетевого комплекса | СТО 56947007-33.060.40.177-2014 | Технологическая связь. Типовые технические требования к аппаратуре высокочастотной связи по линиям электропередачи | действующий | действующий | 2014-05-21 | Приказ ОАО "ФСК ЕЭС" от 21.05.2014 № 236 (в редакции приказа от 22.12.2016 № 488)
21. Сети связи электросетевого комплекса | СТО 56947007-33.060.40.178-2014 | Технологическая связь. Руководство по эксплуатации каналов высокочастотной связи по линиям электропередачи 35-750 кВ | действующий | действующий | 2014-05-21 | Приказ ОАО "ФСК ЕЭС" от 21.05.2014 № 236
21. Сети связи электросетевого комплекса | СТО 56947007-33.060.20.233-2016 | Технологическая связь. Руководящие указания по применению средств подвижной радиосвязи | действующий | справочный | 2016-11-29 | Приказ ПАО "ФСК ЕЭС" от 29.11.2016 № 437
21. Сети связи электросетевого комплекса | СТО 56947007-33.180.10.239-2016 | Технологическая связь. Типовые технические требования. Аппаратура цифровых систем передачи информации по волоконно-оптическому кабелю синхронной (SDH) и плезиохронной цифровой иерархии (PDH), оптического спектрального уплотнения (WDM) | действующий | справочный | 2016-12-22 | Приказ ПАО "ФСК ЕЭС" от 22.12.2016 № 492
21. Сети связи электросетевого комплекса | СТО 56947007-33.180.10.240-2016 | Технологическая связь. Типовые технические требования. Оборудование сети передачи данных. Коммутаторы, маршрутизаторы, межсетевые экраны | действующий | справочный | 2016-12-22 | Приказ ПАО "ФСК ЕЭС" от 22.12.2016 № 492
21. Сети связи электросетевого комплекса | СТО 56947007-33.060.70.213-2016 | Технологическая связь. Типовые технические требования. Аппаратура малых земных станции спутниковой связи | действующий | справочный | 2016-02-29 | Приказ ПАО "ФСК ЕЭС" от 29.02.2016 № 62
21. Сети связи электросетевого комплекса | СТО 56947007-33.060.65.214-2016 | Технологическая связь. Типовые технические требования. Аппаратура радиорелейных линий передачи синхронной (SDH) и плезиохронной цифровой иерархий (PDH) | действующий | справочный | 2016-02-29 | Приказ ПАО "ФСК ЕЭС" от 29.02.2016 № 63
21. Сети связи электросетевого комплекса | СТО 56947007-33.060.20.215-2016 | Технологическая связь. Типовые технические требования. Аппаратура транкинговых систем подвижной радиосвязи | действующий | справочный | 2016-02-29 | Приказ ПАО "ФСК ЕЭС" от 29.02.2016 № 64
21. Сети связи электросетевого комплекса | СТО 56947007-33.180.10.171-2014 | Технологическая связь. Эталон проектной документации на строительство ВОЛС-ВЛ с ОКСН и ОКГТ | действующий | _ | 2014-05-21 | Приказ ОАО "ФСК ЕЭС" от 21.05.2014 № 237 (в редакции приказа от 22.09.2016 № 333)
21. Сети связи электросетевого комплекса | СТО 56947007-33.040.35.203-2015 | Технологическая связь. Руководящие указания по единой системе нумерации АТС электросетевых объектов | действующий | справочный |  | Приказ ПАО "ФСК ЕЭС" от 30.09.2015 № 383
21. Сети связи электросетевого комплекса | СТО 56947007-33.060.20.222-2016 | Технологическая связь. Аппаратура громкоговорящей и радиопоисковой связи. Типовые технические требования | действующий | справочный | 2016-06-14 | Приказ ПАО "ФСК ЕЭС" от 14.06.2016 № 184
21. Сети связи электросетевого комплекса | СТО 56947007-33.040.35.232-2016 | Технологическая связь. Типовые технические требования. Программно-технический комплекс записи телефонных переговоров | действующий | справочный | 2016-11-29 | Приказ ПАО "ФСК ЕЭС" от 29.11.2016 № 436
21. Сети связи электросетевого комплекса | СТО 56947007-33.180.10.264-2019 | Технологическая связь. Метод механических расчетов оптических кабелей типа ОКГТ, ОКСН, ОКПФ при размещении на строящихся и действующих ВЛ | справочный | справочный |  | Приказ ПАО "ФСК ЕЭС" от 24.01.2019 № 26
21. Сети связи электросетевого комплекса | РД 45.156-2000 | Состав исполнительной документации на законченные строительством линейные сооружения магистральных и внутризоновых ВОЛП | действующий | справочный |  | Минсвязи России от 22.06.2000
21. Сети связи электросетевого комплекса | РД 45.190-2001 | Участок кабельный элементарный волоконно-оптической линии передачи. Типовая программа приемочных испытаний | действующий | справочный |  | Минсвязи России от 06.02.2002
21. Сети связи электросетевого комплекса | СО 153-34.48.519-2002; РД 153-34.0-48.519-2002 | Правила проектирования, строительства и эксплуатации волоконно-оптических линий связи на воздушных линиях электропередачи напряжением 0,4-35 кВ и выше | действующий | действующий |  | Минсвязи России от 24.04.2003, Минэнерго России от 27.12.2002
21. Сети связи электросетевого комплекса 22. Проектирование. Капитальное строительство. Приемка в эксплуатацию законченных строительством объектов электрических сетей | СО 153-34.0-48.518-98; РД 153-34.0-48.518-98 | Правила проектирования, строительства и эксплуатации волоконно-оптических линий связи на воздушных линиях электропередачи напряжением 110 кВ и выше | действующий | действующий |  | Госкомсвязь России от 16.10.1998, Минтопэнерго России, 1998
21. Сети связи электросетевого комплекса | СО 153-34.48.508; РД 34.48.508 | Правила защиты установок проводной связи энергосистем от опасных напряжений и токов | действующий | справочный
21. Сети связи электросетевого комплекса | СО 34.48.520 | Единые формы паспортов систем и оборудования СДТУ. Выпуск 1 | действующий | действующий
21. Сети связи электросетевого комплекса | СО 34.48.521 | Единые формы паспортов систем и оборудования СДТУ. Выпуск 2 | действующий | действующий
21. Сети связи электросетевого комплекса | СО 34.48.522 | Единые формы паспортов систем и оборудования СДТУ. Выпуск 3 | действующий | действующий
21. Сети связи электросетевого комплекса | ГОСТ 5237-83 | Аппаратура электросвязи. Напряжения питания и методы измерений | действующий | справочный | 1985-01-01 | Постановление Госстандарта СССР от 07.12.1983 № 5751
21. Сети связи электросетевого комплекса | ГОСТ 27908-88 | Стыки цифровых волоконно-оптических систем передачи первичной сети ЕАСС. Номенклатура и основные параметры | действующий | справочный | 1990-01-01 | Постановление Госстандарта СССР от 28.11.1988 № 3849
21. Сети связи электросетевого комплекса | СО 153-34.48.402; РД 34.48.402 | Инструкция по наладке и эксплуатации приемопередатчиков УПЗ-70 (Изд. 2-е, испр.) | действующий | - |  | Минэнерго СССР от 25.01.1977
21. Сети связи электросетевого комплекса | Распоряжение ОАО "ФСК ЕЭС" от 20.06.2014 № 311р | "Об утверждении типовой технологической карты на монтаж временной волоконно-оптической кабельной вставки на ВОЛС-ВЛ с ОКГТ (ВЛ 110-500 кВ)" от 20.06.2014 № 311р | действующий | -
21. Сети связи электросетевого комплекса | СО 34.48.404-96; РД 34.48.404-96 | Рекомендации по приемке в эксплуатацию каналов высокочастотной телефонной связи и телемеханики по линиям электропередачи | справочный | - | 1998-02-01 | ОАО РАО "ЕЭС России" от 25.07.1996
21. Сети связи электросетевого комплекса | СО 153-34.48.510-87; РД 34.48.510-87 | Основные положения по системе автоматизированной производственной телефонной связи Минэнерго СССР | справочный | - |  | Минэнерго СССР от 08.12.1987
21. Сети связи электросетевого комплекса | СО 34.48.515-97; РД 153-34.0-48.515-97 | Методические указания по организации и техническому обслуживанию дальней автоматической телефонной связи в энергетических системах на первом этапе построения цифровых сетей связи | справочный | - | 1997-01-01 | ОАО РАО "ЕЭС России" от 08.01.1997
22. Проектирование. Капитальное строительство. Приемка в эксплуатацию законченных строительством объектов электрических сетей | Приказ Минэнерго России от 17.01.2019 № 10 | Об утверждении укрупненных нормативов цены типовых технологических решений капитального строительства объектов электроэнергетики в части объектов электросетевого хозяйства | действующий | действующий | 19.02.2019
22. Проектирование. Капитальное строительство. Приемка в эксплуатацию законченных строительством объектов электрических сетей | СП 48.13330.2019 | Организация строительства. СНиП 12-01-2004 | действующий | действующий | 25.06.2020 | Приказ Минстроя России 24.12.2019 № 861/пр
22. Проектирование. Капитальное строительство. Приемка в эксплуатацию законченных строительством объектов электрических сетей | СП 31-110-2003 | Проектирование и монтаж электроустановок жилых и общественных зданий | _ | справочный | 2004-01-01 | Постановление Госстроя России от 26.10.2003 № 194
22. Проектирование. Капитальное строительство. Приемка в эксплуатацию законченных строительством объектов электрических сетей | СТО 34.01-21.1-001-2017 | Распределительные электрические сети напряжением 0,4-110 кВ. Требования к технологическому проектированию | справочный | действующий | 2017-08-02 | Распоряжение ПАО "Россети" от 02.08.2017 № 400р
22. Проектирование. Капитальное строительство. Приемка в эксплуатацию законченных строительством объектов электрических сетей | Распоряжение ПАО "Россети" от 31.01.2017 № 31р | Методические рекомендации "Типовые технические решения при строительстве, техническом перевооружении, реконструкции и ремонте зданий, сооружений подстанций 35 кВ и выше" | справочный | справочный
22. Проектирование. Капитальное строительство. Приемка в эксплуатацию законченных строительством объектов электрических сетей | Распоряжение ПАО "Россети" от 07.11.2019 № 453р | Типовой порядок оценки соответствия законченных строительством объектов электросетевого комплекса ДЗО ПАО "Россети" | справочный | справочный
22. Проектирование. Капитальное строительство. Приемка в эксплуатацию законченных строительством объектов электрических сетей | Распоряжение ПАО "Россети" от 13.11.2019 № 465р | Методические указания по разработке проекта производства работ на строительство, реконструкцию объектов электросетевого комплекса ДЗО ПАО "Россети" | справочный | справочный
22. Проектирование. Капитальное строительство. Приемка в эксплуатацию законченных строительством объектов электрических сетей | Распоряжение ПАО "Россети" от 14.11.2019 № 469р | Об утверждении Типового порядка ведения исполнительной и формирования приемо-сдаточной документации на объектах электросетевого комплекса ДЗО ПАО "Россети" | справочный | справочный
22. Проектирование. Капитальное строительство. Приемка в эксплуатацию законченных строительством объектов электрических сетей | Распоряжение ПАО "Россети" от 14.11.2019 № 468р | Об утверждении Типового положения по организации и осуществлению входного контроля продукции для строительства и реконструкции объектов электросетевого комплекса ДЗО ПАО "Россети" | справочный | справочный
22. Проектирование. Капитальное строительство. Приемка в эксплуатацию законченных строительством объектов электрических сетей | Распоряжение ПАО "Россети" от 19.11.2019 № 479р | Об утверждении Типовой методики подтверждения и приемки объемов и качества СМР, выполненных строительными подрядными организациями на электросетевых объектах ДЗО ПАО "Россети" | справочный | справочный
22. Проектирование. Капитальное строительство. Приемка в эксплуатацию законченных строительством объектов электрических сетей | СТО 56947007-29.240.01.271-2019 | Методические указания по технико-экономическому обоснованию электросетевых объектов. Эталоны обоснований | действующий | справочный | 2019-07-24 | Приказ ПАО "ФСК ЕЭС" от 24.07.2019 № 235
22. Проектирование. Капитальное строительство. Приемка в эксплуатацию законченных строительством объектов электрических сетей | СТО 56947007-29.060.50.268-2019 | Указания по проектированию ВЛ 220 кВ и выше с неизолированными проводами нового поколения | действующий | справочный | 2019-07-01 | Приказ ПАО "ФСК ЕЭС" от 01.07.2019 № 200
22. Проектирование. Капитальное строительство. Приемка в эксплуатацию законченных строительством объектов электрических сетей | СТО 56947007-29.240.55.269-2019 | Требования к качеству конструкций, материалов и выполненных работ при строительстве (реконструкции) ВЛ 35 – 750 кВ | действующий | справочный | 2019-07-01 | Приказ ПАО "ФСК ЕЭС" от 01.07.2019 № 201
22. Проектирование. Капитальное строительство. Приемка в эксплуатацию законченных строительством объектов электрических сетей | СТО 56947007-29.240.10.248-2017 | Нормы технологического проектирования подстанций переменного тока с высшим напряжением 35-750 кВ (НТП ПС) | действующий | справочный | 2017-08-25 | Приказ ПАО "ФСК ЕЭС" от 25.08.2017 № 343
22. Проектирование. Капитальное строительство. Приемка в эксплуатацию законченных строительством объектов электрических сетей | СТО 56947007-29.240.55.192-2014 | Нормы технологического проектирования воздушных линий электропередачи напряжением 35-750 кВ | действующий | действующий | 2014-11-20 | Приказ ОАО "ФСК ЕЭС" от 20.11.2014 № 525
22. Проектирование. Капитальное строительство. Приемка в эксплуатацию законченных строительством объектов электрических сетей | СТО 56947007-29.240.01.194-2014 | Публичный технологический и ценовой аудит инвестиционных проектов ПАО "ФСК ЕЭС" | действующий | _ | 2014-12-12 | Приказ ОАО "ФСК ЕЭС" от 12.12.2014 № 578 (в редакции приказа ПАО "ФСК ЕЭС" от 09.10.2015 № 399, приказа ПАО "ФСК ЕЭС" от 23.08.2017 № 340)
22. Проектирование. Капитальное строительство. Приемка в эксплуатацию законченных строительством объектов электрических сетей | СТО 56947007-29.240.124-2012 | Укрупненные стоимостные показатели линий электропередачи и подстанций напряжением 35-1150 кВ" 324 тм - т1 для электросетевых объектов ОАО "ФСК ЕЭС" | действующий | _ | 2012-07-09 | Приказ ОАО "ФСК ЕЭС" от 09.07.2012 № 385
22. Проектирование. Капитальное строительство. Приемка в эксплуатацию законченных строительством объектов электрических сетей | СТО 56947007-29.240.01.250-2017 | Методика формирования платежей по лицензионным договорам при передаче прав на объекты интеллектуальной собственности | действующий | _ |  | Приказ ПАО "ФСК ЕЭС" от 18.12.2017 № 524
22. Проектирование. Капитальное строительство. Приемка в эксплуатацию законченных строительством объектов электрических сетей | Приказ ПАО "МРСК Центра" от 31.12.2014 № 409-ЦА | Типовые формы по разработке Схем развития электрических сетей 35 кВ и ниже | _ | справочный
22. Проектирование. Капитальное строительство. Приемка в эксплуатацию законченных строительством объектов электрических сетей | СО 34.20.409-99; РД 153-34.3-20.409-99 | Руководящие указания об определении понятий и отнесении видов работ и мероприятий в электрических сетях отрасли "Электроэнергетика" к новому строительству, расширению, реконструкции и техническому перевооружению | действующий | действующий | 2000-01-01 | ОАО РАО "ЕЭС России" 13.12.1999
22. Проектирование. Капитальное строительство. Приемка в эксплуатацию законченных строительством объектов электрических сетей | СО 153-34.20.185-94; РД 34.20.185-94 | Инструкция по проектированию городских электрических сетей | действующий | действующий | 1995-01-01 | Минтопэнерго России от 01.01.1995
22. Проектирование. Капитальное строительство. Приемка в эксплуатацию законченных строительством объектов электрических сетей | СО 153-34.20.118-2003 | Методические рекомендации по проектированию развития энергосистем | _ | справочный |  | Приказ Минэнерго России от 30.06.2003 № 281
22. Проектирование. Капитальное строительство. Приемка в эксплуатацию законченных строительством объектов электрических сетей | ВСН 01-89 | Ведомственные строительные нормы. Предприятия по обслуживанию автомобилей | _ | справочный | 1990-01-15 | Приказ Минавтотранса РСФСР от 12.01.1990 № ВА-15/10
22. Проектирование. Капитальное строительство. Приемка в эксплуатацию законченных строительством объектов электрических сетей | СО 153-34.20.112; РД 34.20.112 | Указания по выбору средств регулирования напряжения и компенсации реактивной мощности при проектировании сельскохозяйственных объектов и электрических сетей сельскохозяйственного назначения | действующий | действующий
22. Проектирование. Капитальное строительство. Приемка в эксплуатацию законченных строительством объектов электрических сетей | СО 153-34.20.577; РД 34.20.577 | Методические указания по определению устойчивости энергосистем. Часть 1 | действующий | действующий |  | Минэнерго СССР от 24.03.77
22. Проектирование. Капитальное строительство. Приемка в эксплуатацию законченных строительством объектов электрических сетей | СО 153-34.20.578; РД 34.20.578 | Методические указания по определению устойчивости энергосистем. Часть 2 | действующий | действующий |  | Минэнерго СССР от 24.03.77
22. Проектирование. Капитальное строительство. Приемка в эксплуатацию законченных строительством объектов электрических сетей | СО 153-34.20.405; РД 34.20.405 | Правила приемки в эксплуатацию отдельных пусковых комплексов и законченных строительством электростанций, объектов электрических и тепловых сетей: ВСН 37-86 | _ | справочный | 1987-02-06 | Минэнерго СССР от 06.02.87
22. Проектирование. Капитальное строительство. Приемка в эксплуатацию законченных строительством объектов электрических сетей | СО 153-34.20.401; РД 34.20.401-83 | Правила приемки в эксплуатацию энергообъектов электростанций, электрических и тепловых сетей после технического перевооружения: ПР 34-70-002-83 | действующий | действующий | 1983-06-01 | Минэнерго СССР от 10.06.1983
22. Проектирование. Капитальное строительство. Приемка в эксплуатацию законченных строительством объектов электрических сетей | СО 153-34.01.301; РД 34.01.301 | Внедрение единой системы обозначения изделий и конструкторских документов и классификатора ЕСКД и ведение классификатора ЕСКД на предприятиях и в организациях Минэнерго СССР: МУ 34-13-18-83 | действующий | действующий | 1987-01-01 | Минэнерго СССР от 03.02.1984 № 59 а
22. Проектирование. Капитальное строительство. Приемка в эксплуатацию законченных строительством объектов электрических сетей | СО 153-34.20.407; РД 34.20.407-87 | Правила приемки в эксплуатацию законченных строительством объектов распределительных электрических сетей напряжением 0,38-20 кВ сельскохозяйственного назначения | действующий | действующий | 1989-03-01 | Минэнерго СССР от 12.12.1988
22. Проектирование. Капитальное строительство. Приемка в эксплуатацию законченных строительством объектов электрических сетей | ГОСТ 2.001-2013 | Единая система конструкторской документации. Общие положения | справочный | справочный | 2014-06-01 | Приказ Росстандарта от 22.11.2013 № 1628-ст
22. Проектирование. Капитальное строительство. Приемка в эксплуатацию законченных строительством объектов электрических сетей | ГОСТ 2.111-2013 | Единая система конструкторской документации. Нормоконтроль | справочный | справочный | 2014-06-01 | Приказ Росстандарта от 22.11.2013 № 1628-ст
22. Проектирование. Капитальное строительство. Приемка в эксплуатацию законченных строительством объектов электрических сетей | ГОСТ Р 21.1101-2013 | Система проектной документации для строительства. Основные требования к проектной и рабочей документации | справочный | справочный | 2014-01-01 | Приказ Росстандарта от 11.06.2013 № 156-ст |  | ГОСТ Р 21.1101-2013 отменяется с 01.01.2021. Заменен ГОСТ Р 21.101-2020
22. Проектирование. Капитальное строительство. Приемка в эксплуатацию законченных строительством объектов электрических сетей | ГОСТ Р 21.101-2020 | Система проектной документации для строительства. Основные требования к проектной и рабочей документации | справочный | справочный | 2021-01-01 | Приказ Росстандарта от 23.06.2020 № 282-ст
22. Проектирование. Капитальное строительство. Приемка в эксплуатацию законченных строительством объектов электрических сетей | ГОСТ Р 2.105-2019 | Единая система конструкторской документации. Общие требования к текстовым документам | справочный | справочный | 2021-01-01 | Приказ Росстандарта от 29.04.2019 № 175-ст
22. Проектирование. Капитальное строительство. Приемка в эксплуатацию законченных строительством объектов электрических сетей | ПНСТ 356-2019 | Электроэнергетика. Энергетическое строительство. Организация пусконаладочных работ на объектах электросетевого хозяйства. Общие требования | действующий | действующий | 2019-06-01 | Приказ Росстандарта от 09.04.2019 № 9-пнст |  | Приказом Росстандарта от 09.04.2019 № 9-пнст срок действия установлен с 01.06.2019 до 01.06.2022
22. Проектирование. Капитальное строительство. Приемка в эксплуатацию законченных строительством объектов электрических сетей | СО 34.20.808 | Методические указания по расчету токов короткого замыкания в сети напряжением до 1 кВ электростанций и подстанций с учетом влияния электрической дуги | справочный | справочный
23. Техническое обслуживание и ремонт | СТО 34.01-24-003-2017 | Система управления производственными активами. Порядок фиксации и классификации дефектов. Порядок ведения электронного журнала дефектов | действующий | действующий |  | Распоряжением ПАО «Россети» от 21.04.2017 № 212р
23. Техническое обслуживание и ремонт | СТО 34.01-24-002-2018 | Организация технического обслуживания и ремонта объектов электроэнергетики | действующий | действующий | 2018-10-16 | Распоряжение ПАО "Россети" от 16.10.2018 № 456р
23. Техническое обслуживание и ремонт | Приказ ПАО "Россети" от 05.12.2019 № 330 | Методические указания по составлению проектов производства работ на ремонт подстанционного оборудования и линий электропередачи | справочный | справочный
23. Техническое обслуживание и ремонт |  | Рекомендации по ремонту железобетонных опор и фундаментов металлических опор ВЛ с применением современных цементосодержащих материалов | справочный | справочный |  | АО "Фирма ОРГРЭС", 2006
23. Техническое обслуживание и ремонт | СО 153-34.10.107; РД 34.10.107 | Нормативы потребности в средствах малой механизации, механизированном инструменте и специальных приспособлениях для эксплуатационно-ремонтного обслуживания электрических станций и сетей Минэнерго СССР. Ч. 2. Эксплуатационно-ремонтное обслуживание электрических станций, подстанций, линий электропередачи и тепловых сетей (кроме капитальных ремонтов основного энергетического оборудования, учтенных в части 1) | действующий | - |  | Минэнерго СССР от 01.07.1975
23. Техническое обслуживание и ремонт | СО 153-34.10.108; РД 34.10.108 | Табели комплектования предприятий электрических сетей Минэнерго СССР средствами малой механизации, приспособлениями, такелажным оборудованием, ручным инструментом и приборами для ремонта и технического обслуживания воздушных линий электропередачи напряжением 0,4-750 кВ и кабельных линий 0,4-35 кВ | действующий | - |  | Минэнерго СССР от 04.07.1988
23. Техническое обслуживание и ремонт | СО 153-34.10.109-88; РД 34.10.109-88 | Нормы потребности в средствах малой механизации, механизированном, ручном инструменте и специальных приспособлениях для ремонтно-эксплуатационных работ на ТЭС, ГЭС, в электрических и тепловых сетях | действующий | - |  | Минэнерго СССР от 14.12.1988
23. Техническое обслуживание и ремонт | СО 153-34.10.171; РД 34.10.171 | Типовые нормы и нормативы потребности в резервном электрооборудовании подстанций 6-110 кВ сельских электрических сетей | действующий | - |  | Минэнерго СССР 28.10.1975
23. Техническое обслуживание и ремонт | СО 153-34.10.173; РД 34.10.173 | Типовые нормативы резервного запаса и обменного фонда трансформаторов 1-3 габаритов для электросетевых и ремонтных предприятий (цехов) энергосистем | действующий | - | 1988-10-01 | Минэнерго СССР от 12.09.1988
23. Техническое обслуживание и ремонт | СО 153-34.10.174; РД 34.10.174 | Нормы аварийного страхового запаса запасных частей мачтовых и комплектных трансформаторных подстанций 6-20/0,38 кВ: НР 34-00-092-86 | действующий | - |  | Минэнерго СССР от 01.02.1986
23. Техническое обслуживание и ремонт | СО 153-34.10.176; РД 34.10.176 | Типовые нормативы резервной коммутационной аппаратуры 110-500 кВ для подстанций и РУ - электростанций | действующий | - |  | Минэнерго СССР от 02.12.1980
23. Техническое обслуживание и ремонт | СО 153-34.10.178-88; РД 34.10.178-88 | Нормы резерва материально-технических ресурсов и оборудования для закрытых трансформаторных подстанций 6-20/0,38 кВ и распределительных пунктов 6-20 кВ | действующий | - |  | Минэнерго СССР от 18.02.1988
23. Техническое обслуживание и ремонт | СО 153-34.10.251-96; РД 34.10.251-96 | Нормы расхода запасных частей на эксплуатационное содержание и текущий ремонт средств диспетчерского и технологического управления энергосистем и энергопредприятий | действующий | - |  | ОАО РАО "ЕЭС России" от 06.02.1996
23. Техническое обслуживание и ремонт | СО 153-34.10.301; РД 34.10.301 | Методические указания по разработке норм расхода материалов на ремонтно-эксплуатационные нужды в энергетике: МУ 34-00-094-85 | действующий | - | 1985-05-25 | Минэнерго СССР от 05.05.1985
23. Техническое обслуживание и ремонт | СО 153-34.10.354; РД 34.10.354 | Трансформаторы. Нормы расхода материалов для ремонта: НМ 34-38-103-88 | действующий | - | 1988-02-01 | Минэнерго СССР от 18.01.1988
23. Техническое обслуживание и ремонт | СО 153-34.10.371; РД 34.10.371 | Нормы расхода материалов на техническое обслуживание и ремонт средств диспетчерского и технологического управления энергосистем и энергопредприятий: НР 34-70-056-84 | действующий | - | 1984-01-05 | Минэнерго СССР от 05.01.1984
23. Техническое обслуживание и ремонт | СО 153-34.10.381; РД 34.10.381 | Типовые нормы расхода и резервного запаса силовых кабелей и кабельной арматуры для электростанций и предприятий электрических сетей | действующий | - |  | Минэнерго СССР от 02.12.1980
23. Техническое обслуживание и ремонт | СО 153-34.10.383; РД 34.10.383 | Нормы аварийного запаса материалов и оборудования для восстановления воздушных линий электропередачи напряжением 110 кВ и выше: НР 34-00-002-82 | действующий | - | 31.11.1982
23. Техническое обслуживание и ремонт | СО 153-34.10.384; РД 34.10.384 | Нормативы расхода материалов на ремонт и техническое обслуживание воздушных линий электропередачи напряжением 35-500 кВ | действующий | -
23. Техническое обслуживание и ремонт | СО 153-34.10.385; РД 34.10.385 | Нормы аварийного запаса материалов и оборудования для восстановления воздушных линий электропередачи напряжением 0,4-35 кВ (отменены в части ВЛ 35 кВ) | действующий | - |  | Минэнерго СССР от 05.08.1977
23. Техническое обслуживание и ремонт | СО 153-34.10.386; РД 34.10.386 | Методика нормирования расхода материалов на ремонт и техническое обслуживание электрических сетей: МТ 34-70-007-83 | действующий | -
23. Техническое обслуживание и ремонт | СО 153-34.10.387; РД 34.10.387 | Нормы расхода гидрофобных паст для обработки изоляторов ОРУ 35-500 кВ в районах с загрязненной атмосферой: НР 34-70-022-82 | действующий | -
23. Техническое обслуживание и ремонт | СО 153-34.10.392-88; РД 34.10.392-88 | Нормы потребности во вспомогательных материалах, линейной арматуре и изделиях на ремонт и техническое обслуживание ВЛ 0,4-20 кВ сельских электрических сетей | действующий | - |  | Минэнерго СССР от 30.06.1988
23. Техническое обслуживание и ремонт | СО 153-10.393-88; РД 34.10.393-88 | Нормы аварийного запаса материалов и оборудования для восстановления воздушных линий электропередачи напряжением 35 кВ | действующий | - | 1989-01-01 | Минэнерго СССР от 28.12.1988
23. Техническое обслуживание и ремонт | СО 153-34.10.394-89; РД 34.10.394-89 | Методика расчета потребности и распределения фондов на материально-технические ресурсы для ремонтно-эксплуатационных нужд распределительных электрических сетей напряжением 0,38-20 кВ с воздушными линиями электропередачи | действующий | - | 1989-04-03 | Минэнерго СССР от 03.04.1989
23. Техническое обслуживание и ремонт | СО 153-34.10.395-90; РД 34.10.395-90 | Нормы расхода запасных реле и запасных частей для устройств релейной защиты и автоматики в электрических сетях напряжением 35 кВ и выше | действующий | - | 1990-10-01 | Минэнерго СССР от 24.04.1990
23. Техническое обслуживание и ремонт | СО 153-34.10.410; РД 34.10.410 | Нормы расхода этилового спирта для организаций и предприятий Минэнерго СССР. Часть 1 | действующий | - |  | Минэнерго СССР от 14.01.1989
23. Техническое обслуживание и ремонт | СО 153-34.10.411; РД 34.10.411 | Нормы расхода этилового спирта для организаций и предприятий Минэнерго СССР. Часть 2 | действующий | - |  | Минэнерго СССР от 14.01.1989
23. Техническое обслуживание и ремонт | СП 12-102-2001 | Механизация строительства. Расчет расхода топлива на работу строительных и дорожных машин | действующий | - | 2001-12-18 | Постановление Госстроя России от 18.12.2001 № 124
23. Техническое обслуживание и ремонт | СО 153-34.10.552; РД 34.10.552 | Индивидуальные нормы расхода трансформаторного масла на ремонтные и эксплуатационные нужды для оборудования энергопредприятий | действующий | - | 1988-01-01 | Минэнерго СССР от 14.07.1987
23. Техническое обслуживание и ремонт | РД 34.10.556-85 | Нормы расхода моторных масел на эксплуатационные нужды для стационарных дизельных электростанций: НР 34-70-081-85 | действующий | - |  | Минэнерго СССР от 21.10.1985
23. Техническое обслуживание и ремонт | СО 153-34.10.557; РД 34.10.557 | Методика нормирования расхода смазочных масел | действующий | - |  | Минэнерго СССР от 30.12.1985
23. Техническое обслуживание и ремонт | СО 153-34.10.558; РД 34.10.558 | Методические указания по расчету временных норм расхода рабочих жидкостей для гидравлических систем строительных машин, эксплуатируемых в Минэнерго СССР | действующий | - |  | Минэнерго СССР от 25.12.1984.
23. Техническое обслуживание и ремонт | СО 153-34.10.562; РД 34.10.562 | Нормы расхода смазочных материалов по Минэнерго СССР | действующий | -
23. Техническое обслуживание и ремонт | СО 34.10.563-94; РД 34.10.563-94 | Нормы расхода моторных масел на эксплуатационные нужды стационарных дизельных электростанций | действующий | - | 1995-01-01 | ОАО РАО "ЕЭС России" от 25.01.1994.
23. Техническое обслуживание и ремонт | Приказ ОАО "ФСК ЕЭС" от 08.04.2015 № 160 | "О комплектовании филиалов ПАО "ФСК ЕЭС" - МЭС, ПМЭС транспортными средствами" от 08.04.2015 № 160 (в редакции приказов ПАО «ФСК ЕЭС» от 21.10.2015 № 418; от 26.09.2016 № 342, от 23.06.2017 № 231; от 31.10.2017 № 456; от 05.04.2019 № 108; от 14.05.2019 № 149) | действующий | - | 2015-04-08 | Приказ ОАО "ФСК ЕЭС" от 08.04.2015 № 160
23. Техническое обслуживание и ремонт | Распоряжение ОАО "ФСК ЕЭС" от 29.04.2010 № 224р | "Об утверждении типовых технических требований на авто- и спецтехнику" от 29.04.2010 № 224р (в редакции распоряжения ОАО «ФСК ЕЭС» от 11.10.2011 № 732р; распоряжения ПАО «ФСК ЕЭС» от 25.10.2019 № 499р) | действующий | -
24. Методы испытания и диагностики | СТО 34.01-23-003-2019 | Методические указания по техническому диагностированию развивающихся дефектов маслонаполненного высоковольтного электрооборудования по результатам анализа газов, растворенных в минеральном трансформаторном масле | справочный | действующий | 2019-04-17 | Распоряжение ПАО "Россети" от 17.04.2019 № 205р
24. Методы испытания и диагностики | СТО 34.01-23-004-2019; СТО БП 11/08-01/2018 | Диагностирование экранированных токопроводов и токопроводов с литой изоляцией | действующий | действующий | 2019-04-12 | Распоряжение ПАО "Россети" от 12.04.2019 № 199р
24. Методы испытания и диагностики | СТО 34.01-23-005-2019; СТО – 05.01.03-003 | Методические указания по диагностированию элегазового оборудования | действующий | действующий | 2019-04-05 | Распоряжение ПАО "Россети" от 05.04.2019 № 188р
24. Методы испытания и диагностики | СТО 34.01-23.1-001-2017 | Объем и нормы испытаний электрооборудования | действующий | действующий | 2017-05-29 | Рраспоряжение ПАО "Россети" от 29.05.2017 № 280р
24. Методы испытания и диагностики | СТО 34.01-23.1-002-2019 | Методические указания по отбору проб и определению влагосодержания целлюлозной изоляции маслонаполненных трансформаторов | действующий | действующий | 2019-03-11 | Распоряжение ПАО "Россети" от 11.03.2019 № 129р
24. Методы испытания и диагностики | СТО 56947007-29.180.01.207-2015 | Методика измерения частичных разрядов в маслобарьерной изоляции силового трансформаторного оборудования | действующий | справочный | 2015-12-18 | Приказ ПАО "ФСК ЕЭС" от 18.12.2015 № 507
24. Методы испытания и диагностики | СТО 56947007-29.180.01.007-2008 | Методические указания по определению содержания кислорода, азота в трансформаторных маслах методом газовой хроматографии | действующий | справочный | 2007-06-25 | Приказ ОАО "ФСК ЕЭС" от 25.06.2007 № 176
24. Методы испытания и диагностики | СТО 56947007-29.180.01.008-2008 | Методические указания по определению содержания ионола в трансформаторных маслах методом газовой хроматографии | действующий | справочный | 2007-06-25 | Приказ ОАО "ФСК ЕЭС" от 25.06.2007 № 176
24. Методы испытания и диагностики | СТО 56947007-29.180.01.009-2008 | Методические указания по определению содержания фурановых производных в трансформаторных маслах методом газовой хроматографии | действующий | справочный | 2007-06-25 | Приказ ОАО "ФСК ЕЭС" от 25.06.2007 № 176
24. Методы испытания и диагностики | СТО 56947007-29.180.010.070-2011 | Методические указания по определению поверхностного натяжения трансформаторных масел на границе с водой методом отрыва кольца | действующий | справочный | 2011-03-02 | Приказ ОАО "ФСК ЕЭС" от 02.03.2011 № 126
24. Методы испытания и диагностики | СТО 56947007-29.180.010.094-2011 | Методические указания по определению содержания газов, растворенных в трансформаторном масле | действующий | справочный | 2011-06-02 | Приказ ОАО "ФСК ЕЭС" от 02.06.2011 № 321
24. Методы испытания и диагностики | СО 34.43.208-95; РД 34.43.208-95 | Методика количественного химического анализа. Определение содержания присадок в энергетических маслах методом высокоэффективной жидкостной хроматографии | действующий | справочный | 1997-01-01 | ОАО РАО "ЕЭС России" от 15.05.1995
24. Методы испытания и диагностики | СО 34.43.107-95; РД 34.43.107-95 | Методические указания по определению содержания воды и воздуха в трансформаторном масле | действующий | справочный | 1996-06-01 | ОАО РАО "ЕЭС России" от 26.12.1995
24. Методы испытания и диагностики | СО 153-34.46.503; РД 34.46.503 | Типовая инструкция по эксплуатации маслонаполненных вводов на напряжение 110-750 кВ: ТИ 34-70-026-84 | действующий | справочный | 1984-06-01 | Минэнерго СССР от 17.05.1984 |  | действует до 01.06.1989
24. Методы испытания и диагностики | СО 153-34.43.105-89; РД 34.43.105-89 | Методические указания по эксплуатации трансформаторных масел | справочный | справочный | 1989-12-01 | Минэнерго, 1989
24. Методы испытания и диагностики | Э-808-2005 | Перечень необходимого технологического оборудования для ремонта силовых трансформаторов | справочный | справочный | 2005-02-01
24. Методы испытания и диагностики | СО 153-34.46.604; РД 34.46.604 | Типовая технологическая инструкция. Трансформаторы классов напряжения 35-220 кВ мощностью до 80 MB·А. Капитальный ремонт | действующий | справочный | 1986-06-01 | Минэнерго СССР от 06.06.1984
24. Методы испытания и диагностики | СО 34.46.611-2005 | Типовая технологическая инструкция ремонт высоковольтных вводов классов напряжения 35 кВ и выше | справочный | справочный
24. Методы испытания и диагностики | СО 34.46.302-00; РД 153-34.0-46.302-00 | Методические указания по диагностике развивающихся дефектов по результатам хроматографического анализа газов, растворенных в масле трансформаторного оборудования | действующий | - | 2001-01-01 | ОАО РАО "ЕЭС России" от 12.12.2000
24. Методы испытания и диагностики | СО 153-34.21.362; РД 34.21.362 | Методические указания по измерению сопротивлений заземления опор ВЛ без отсоединения грозозащитного троса | действующий | - |  | Минэнерго СССР от 10.11.1980
24. Методы испытания и диагностики |  | Методические указания по оценке состояния бумажной изоляции обмоток силовых трансформаторов и шунтирующих реакторов по степени полимеризации | действующий | - | 2007-12-24 | ОАО РАО "ЕЭС России" от 13.12.2007
24. Методы испытания и диагностики | СО 153-34.20.362; РД 34.20.362 | Методика разряда кабельных линий 6-10 кВ через высоковольтную обмотку испытательного трансформатора после проведения высоковольтных испытаний | действующий | - |  | Минэнерго СССР от 11.07.1984
24. Методы испытания и диагностики | СО 153-34.43.202; РД 34.43.202 | Масла трансформаторные. Методика определения содержания механических примесей: РТМ 34-70-653-83 | действующий | - | 1994-01-01 | Минэнерго СССР от 21.11.1983
24. Методы испытания и диагностики | СО 34.43.205-95; РД 34.43.205-95 | Масла нефтяные трансформаторные. Экспресс-метод определения поверхностного натяжения масел на границе с водой | действующий | - | 01.01.1996 | ОАО РАО "ЕЭС России" от 28.09.1995
24. Методы испытания и диагностики | СО 34.43.206-94; РД 34.43.206-94 | Методика количественного химического анализа. Определение содержания производных фурана в электроизоляционных маслах методом жидкостной хроматографии | действующий | - | 1995-01-01 | ОАО РАО "ЕЭС России" от 25.03.1994
24. Методы испытания и диагностики |  | Методические указания по определению оптической мутности трансформаторного масла герметичных вводов 110 кВ и выше силовых трансформаторов и шунтирующих реакторов | действующий | - | 2007-08-07 | ОАО РАО "ЕЭС России" от 21.06.2007
24. Методы испытания и диагностики | Распоряжение ОАО "ФСК ЕЭС" от 13.04.2015 № 202р | "О создании рабочей группы по развитию и совершенствованию системы диагностики ПАО "ФСК ЕЭС" от 13.04.2015 № 202р (в редакции распоряжений ПАО «ФСК ЕЭС» от 02.10.2015 № 595р; от 01.12.2017 № 557р; от 27.11.2019 № 550р) | действующий | -
24. Методы испытания и диагностики | Распоряжение ПАО "ФСК ЕЭС" от 05.05.2016 № 218р | "Об утверждении Порядка планирования, выполнения работ и отчетности по диагностической деятельности на электросетевом оборудовании ПАО "ФСК ЕЭС" от 05.05.2016 № 218р (в редакции распоряжений ПАО «ФСК ЕЭС» от 06.02.2019 № 51р; от 22.01.2020 № 20р) | действующий | -
24. Методы испытания и диагностики | Приказ ПАО "ФСК ЕЭС" от 30.01.2020 № 32 | "Об аттестации химических лабораторий ПАО "ФСК ЕЭС" от 30.01.2020 № 32 | действующий | -
24. Методы испытания и диагностики | Распоряжение ОАО "ФСК ЕЭС" от 03.09.2010 № 548р | "Типовые формы технического задания на выполнение работ по диагностике объектов электросетевого хозяйства" от 03.09.2010 № 548р (в редакции распоряжения ОАО «ФСК ЕЭС» от 31.08.2011 № 621р; распоряжения ПАО «ФСК ЕЭС» от 22.11.2017 № 540р) | действующий | -
24. Методы испытания и диагностики | Распоряжение ОАО "ФСК ЕЭС" от 06.09.2011 № 634р | "Типовые технические требования к передвижным электротехническим лабораториям" от 06.09.2011 № 634р (в редакции распоряжения ПАО «ФСК ЕЭС» от 13.09.2017 № 406р) | действующий | -
24. Методы испытания и диагностики | Распоряжение ОАО "ФСК ЕЭС" от 26.08.2010 № 525р | "Методические указания по применению критериев диагностического контроля объектов, подвергшихся экстремальным воздействиям стихийных явлений" от 26.08.2010 № 525р | действующий | -
24. Методы испытания и диагностики | Распоряжение ОАО "ФСК ЕЭС" от 16.07.2010 № 429р | "Порядок обследования ВЛ методом инфракрасной диагностики" от 16.07.2010 № 429р | действующий | -
24. Методы испытания и диагностики | Распоряжение ОАО "ФСК ЕЭС" от 01.12.2016 № 504р | "Методические указания по эксплуатации высоковольтных вводов с RIP- изоляцией производства ООО "Масса" - завод "Изолятор" на объектах ПАО "ФСК ЕЭС" от 01.12.2016 № 504р ((в редакции распоряжения ПАО «ФСК ЕЭС» от 04.04.2018 № 163р) | действующий | справочный
24. Методы испытания и диагностики | Приказ ОАО "ФСК ЕЭС" от 03.09.2008 № 379 | "Положение о проведении индивидуальных испытаний оборудования, функциональных испытаний отдельных систем и комплексного опробования оборудования перед приемкой в эксплуатацию электросетевого объекта ОАО "ФСК ЕЭС" от 03.09.2008 № 379 | действующий | -
24. Методы испытания и диагностики | ЦСО-Д-02-201М | Методические указания по диагностике развивающихся дефектов по результатам хроматографического анализа газов, растворенных в масле шунтирующих реакторов напряжением 500 кВ, 750 кВ типов РОДБС-60000/500, РОМБС-60000/500, РОМБСМ-60000/500, РОМБС-110000/750/35, РОМБС-110000/750/110 производства ОАО "ПК ХК ЭЛЕКТРОЗАВОД" | действующий | - |  | ОАО "ПК ХК ЭЛЕКТРОЗАВОД", 2017
24. Методы испытания и диагностики | Распоряжение ПАО "ФСК ЕЭС" от 13.09.2017 № 406р | "Об утверждении типовых технических требований к передвижным электротехническим лабораториям" от 13.09.2017 № 406р | действующий | -
24. Методы испытания и диагностики | Информационное письмо ПАО "ФСК ЕЭС" от 28.09.2018 № ПС/224/943 | "О применении систем контроля температуры контактных соединений" от 28.09.2018 № ПС/224/943 | действующий | -
24. Методы испытания и диагностики | СО 34.04.202-98; РД 153-34.0-04.202-98 | Методические указания. Аттестация подразделений энергетических предприятий, выполняющих количественный химический анализ. Организация и порядок проведения | действующий | - | 1998-07-01 | ОАО РАО "ЕЭС России" от 16.03.1998.
24. Методы испытания и диагностики | Приказ ПАО "ФСК ЕЭС" от 28.08.2019 № 284 | О развитии системы технического диагностирования в ПАО "ФСК ЕЭС" от 28.08.2019 № 284 (в редакции приказа ПАО «ФСК ЕЭС» и ПАО «Россети» от 17.06.2020 № 205/229) | действующий | -
24. Методы испытания и диагностики | Информационное письмо ПАО "ФСК ЕЭС" от 29.05.2017 № ЕА/224/213 | "О результатах полевых испытаний приборов по измерению тяжения в оттяжках опор" от 29.05.2017 № ЕА/224/213 | действующий | -
24. Методы испытания и диагностики | Распоряжение ПАО "ФСК ЕЭС" от 25.12.2015 № 821р | "Об утверждении Программы формирования системы диагностики ПАО "ФСК ЕЭС" от 25.12.2015 № 821р (в редакции распоряжений ПАО «ФСК ЕЭС» от 27.12.2016 № 561р; от 30.10.2017 № 500р; от 04.05.2018 № 213р; от 26.11.2018 № 581р; от 03.06.2019 № 238р) | действующий | -
24. Методы испытания и диагностики | Д 427680-001-30992818-2016 | Мобильный индикаторный комплекс МИК-1. Методические указания | справочный | -
24. Методы испытания и диагностики | Д 427680-002-30992818-2016 | Мобильный индикаторный комплекс МИК-2. Методические указания | справочный | -
23. Техническое обслуживание и ремонт | СО 153-34.17.201; РД 34.17.201 | Инструкция по применению кислорода, ацетилена и газов-заменителей ацетилена на монтажных работах | действующий | - |  | Минэнерго СССР от 25.10.1968
24. Методы испытания и диагностики | СО 34.17.412-2002; РД 153-34.1-17.412-2002 | Методические указания по применению электропотенциального метода измерения глубины трещин в металле энергооборудования | действующий | - |  | ОАО РАО "ЕЭС России", 2002
24. Методы испытания и диагностики | СО 153-34.17.416; РД 34.17.416 | Методические указания по проведению спектрального анализа металла деталей энергетических установок с помощью стилоскопа | действующий | -
25. Информационная безопасность | Распоряжение ПАО "Россети" от 01.04.2016 № 140р | Минимально необходимые организационные и технические требования к обеспечению информационной безопасности АСТУ, используемых для функционирования электросетевого комплекса | справочный | справочный
25. Информационная безопасность | СТО 56947007-29.240.01.147-2013 | Система обеспечения информационной безопасности ОАО "ФСК ЕЭС". Общие положения | действующий | _ |  | Приказ ОАО "ФСК ЕЭС" от 24.06.2013 № 378
25. Информационная безопасность | СТО 56947007-29.240.01.148-2013 | Система обеспечения информационной безопасности ОАО "ФСК ЕЭС". Требования к автоматизированным системам управления технологическими процессами | действующий | справочный |  | Приказ ОАО "ФСК ЕЭС" от 24.06.2013 № 378
25. Информационная безопасность | СТО 56947007-29.240.01.149-2013 | Система обеспечения информационной безопасности ОАО "ФСК ЕЭС". Требования к информационным системам ОАО "ФСК ЕЭС" | действующий | _ |  | Приказ ОАО "ФСК ЕЭС" от 24.06.2013 № 378 (в редакции приказа ОАО "ФСК ЕЭС" от 18.08.2014 № 353)
25. Информационная безопасность | СТО 56947007-29.240.01.150-2013 | Система обеспечения информационной безопасности ОАО "ФСК ЕЭС". Базовые модели угроз | действующий | _ |  | Приказ ОАО "ФСК ЕЭС" от 24.06.2013 № 378
25. Информационная безопасность | СТО 56947007-29.240.01.151-2013 | Система обеспечения информационной безопасности ОАО "ФСК ЕЭС". Анализ и оценка рисков | действующий | _ |  | Приказ ОАО "ФСК ЕЭС" от 24.06.2013 № 378
25. Информационная безопасность | СТО 56947007-29.240.01.152-2013 | Система обеспечения информационной безопасности ОАО "ФСК ЕЭС". Классификация информационных активов | действующий | _ |  | Приказ ОАО "ФСК ЕЭС" от 24.06.2013 № 378
25. Информационная безопасность | СТО 56947007-29.240.01.153-2013 | Система обеспечения информационной безопасности ОАО "ФСК ЕЭС". Оценка соответствия объектов защиты | действующий | _ |  | Приказ ОАО "ФСК ЕЭС" от 24.06.2013 № 378
25. Информационная безопасность | СТО 56947007-29.240.01.154-2013 | Система обеспечения информационной безопасности ОАО "ФСК ЕЭС". Методика аттестационных испытаний автоматизированных систем управления технологическими процессами | действующий | _ |  | Приказ ОАО "ФСК ЕЭС" от 24.06.2013 № 378
25. Информационная безопасность | СТО 56947007-29.240.01.155-2013 | Система обеспечения информационной безопасности ОАО "ФСК ЕЭС". Методика проведения аттестационных испытаний информационных систем ОАО "ФСК ЕЭС" | действующий | _ |  | Приказ ОАО "ФСК ЕЭС" от 24.06.2013 № 378
25. Информационная безопасность | СТО 56947007-29.240.01.156-2013 | Система обеспечения информационной безопасности ОАО "ФСК ЕЭС". Методика аудита информационной безопасности | действующий | _ |  | Приказ ОАО "ФСК ЕЭС" от 24.06.2013 № 378
25. Информационная безопасность | СТО 56947007-29.240.01.157-2013 | Система обеспечения информационной безопасности ОАО "ФСК ЕЭС". Методика испытаний систем и средств обеспечения безопасности информационных технологий в ОАО "ФСК ЕЭС" | действующий | _ |  | Приказ ОАО "ФСК ЕЭС" от 24.06.2013 № 378
25. Информационная безопасность | СТО 56947007-29.240.01.169-2014 | Система обеспечения информационной безопасности ОАО "ФСК ЕЭС". Обеспечение информационной безопасности на стадиях жизненного цикла информационных и технологических систем | действующий | _ |  | Приказ ОАО "ФСК ЕЭС" от 23.04.2014 № 205
25. Информационная безопасность | СТО 56947007-29.240.01.190-2014 | Система обеспечения безопасности и антитеррористической защищенности объектов ОАО "ФСК ЕЭС". Общие положения (требования) | действующий | справочный |  | Приказ ОАО "ФСК ЕЭС" от 30.10.2014 № 494
25. Информационная безопасность | ГОСТ Р 51275-2006 | Защита информации. Объект информатизации. Факторы, воздействующие на информацию. Общие положения | справочный | справочный | 2008-02-01 | Приказ Росстандарта от 27.12.2006 № 374-ст
25. Информационная безопасность | ГОСТ Р 52069.0-2013 | Защита информации. Система стандартов. Основные положения | справочный | справочный | 2013-09-01 | Приказ Росстандарта от 28.03.2013 № 3-ст
26. Электромагнитная совместимость | СТО 56947007-29.240.043-2010 | Руководство по обеспечению электромагнитной совместимости вторичного оборудования и систем связи электросетевых объектов | действующий | справочный | 2010-04-21 | Приказ ОАО "ФСК ЕЭС" от 21.04.2010 № 265
26. Электромагнитная совместимость | СТО 56947007-29.240.044-2010 | Методические указания по обеспечению электромагнитной совместимости на объектах электросетевого хозяйства | действующий | справочный | 2010-04-21 | Приказ ОАО "ФСК ЕЭС" от 21.04.2010 № 265
26. Электромагнитная совместимость |  | Требования по выполнению условий электромагнитной совместимости на объектах электроэнергетики | справочный | справочный |  | НТФ "Энергопрогресс", 2005
27. Метрологическое обеспечение | СТО 34.01-39.5-001-2016 | Положение о метрологической службе Группы компаний Россети | действующий | действующий |  | Распоряжение ПАО "Россети" от 02.06.2016 № 224р
27. Метрологическое обеспечение | СТО 34.01-39.2-001-2016 | Положение о Системе калибровки средств измерений Группы компаний Россети | действующий | действующий |  | Распоряжение ПАО "Россети" от 20.10.2016 № 450р (с изменениями от 05.04.2019)
27. Метрологическое обеспечение | СТО 34.01-39.5-002-2016 | Положение об организации и проведении метрологического контроля в Группе компаний Россети | справочный | действующий |  | Распоряжение ПАО "Россети" от 16.09.2016 № 394р
27. Метрологическое обеспечение | СТО 34.01-39.5-003-2016 | Регламент метрологического обеспечения Группы компаний Россети | справочный | действующий |  | Распоряжение ПАО "Россети" от 16.09.2016 № 394р
27. Метрологическое обеспечение | СТО 34.01-39.3-001-2017 | Типовое руководство по качеству организации и выполнения калибровочных работ Группы компаний Россети | справочный | действующий |  | Распоряжение ПАО "Россети" от 02.08.2017 № 399р
27. Метрологическое обеспечение | СТО 34.01-39.3-002-2017 | Порядок аттестации персонала метрологических служб (калибровочных лабораторий) предприятий Группы компаний Россети на право выполнения калибровочных работ в системе калибровки средств измерений Группы компаний Россети | действующий | действующий |  | Распоряжение ПАО "Россети" от 22.11.2017 № 638р
27. Метрологическое обеспечение | СТО 56947007-29.240.128-2012 | Методические указания по разработке и вводу в действие норм времени на поверку, калибровку, контроль исправности средств измерений | действующий | справочный | 2012-09-21 | Приказ ОАО "ФСК ЕЭС" от 21.09.2012 № 572
27. Метрологическое обеспечение | СТО 56947007-29.200.80.180-2014 | Преобразователи измерительные для контроля показателей качества электрической энергии. Типовые технические требования | действующий | справочный | 2014-07-08 | Приказ ОАО "ФСК ЕЭС" от 08.07.2014 № 296
27. Метрологическое обеспечение | СТО 56947007-29.240.126-2012 | Типовой порядок организации и проведения метрологического обеспечения информационно-измерительных систем в ОАО "ФСК ЕЭС" | действующий | _ | 2012-08-20 | Приказ ОАО "ФСК ЕЭС" от 20.08.2012 № 480
27. Метрологическое обеспечение | СТО 56947007-29.240.01.244-2017 | Нормы точности измерений режимных и технологических параметров, измеряемых на объектах ПАО "ФСК ЕЭС". Методические указания по определению метрологических характеристик измерительных каналов и комплексов | действующий | _ | 2017-06-29 | Приказ ПАО "ФСК ЕЭС" от 29.06.2017 № 246 (в редакции приказа ПАО "ФСК ЕЭС" от 31.07.2018 № 287).
27. Метрологическое обеспечение | СТО 56947007-29.240.01.195-2014 | Типовые технические требования к измерениям, средствам измерений и их метрологическому обеспечению | действующий | _ |  | Приказ ОАО "ФСК ЕЭС" от 12.12.2014 № 579
27. Метрологическое обеспечение | СТО 56947007-29.240.01.208-2015 | Типовой порядок проведения метрологической экспертизы технической документации в ПАО "ФСК ЕЭС" | действующий | _ |  | Приказ ПАО "ФСК ЕЭС" от 22.12.2015 № 516
27. Метрологическое обеспечение | СТО 56947007-29.240.01.252-2018 | Типовое руководство по качеству организации и выполнения калибровочных работ ПАО "ФСК ЕЭС" | действующий | _ |  | Приказ ПАО "ФСК ЕЭС" от 21.03.2018 № 85
27. Метрологическое обеспечение | МИ 2246-93 | ГСИ. Погрешности измерений. Обозначения | справочный | справочный | 1993-07-01 | ВНИИМ им.Д.И.Менделеева от 29.12.1992
27. Метрологическое обеспечение | МИ 2083-90 | ГСИ. Измерения косвенные. Определение результатов измерений и оценивание их погрешностей | справочный | справочный | 1992-01-01 | ВНИИМ им.Д.И.Менделеева от 20.12.1989
27. Метрологическое обеспечение | МИ 2314-2006 | ГСИ. Кодификатор групп средств измерений | справочный | справочный | 2006-09-01 | ФГУП "ВНИИМС" от 18.05.2006
27. Метрологическое обеспечение | МИ 2630-2000 | ГСИ. Метрология. Физические величины и их единицы | справочный | справочный | 2001-02-15 | ВНИИМ им.Д.И.Менделеева от 25.12.2000
27. Метрологическое обеспечение | МИ 2322-99 | ГСИ. Типовые нормы времени на поверку средств измерений | _ | справочный |  | ФГУП "ВНИИМС" от 19.01.1999
27. Метрологическое обеспечение | МИ 670-84 | Методические указания. Определение потребности поверочных подразделений в производственных ресурсах | _ | справочный |  | Решение Научно-технического совета ВНИИМС от 18.12.1984 (протокол № 62)
27. Метрологическое обеспечение | МИ 1317-2004 | ГСИ. Результаты и характеристики погрешности измерений. Формы представления. Способы использования при испытаниях образцов продукции и контроле их параметров | справочный | справочный |  | ФГУП "ВНИИМС" от 20.12.2004
27. Метрологическое обеспечение | РД РСК 02-2020 | Порядок организации деятельности Российской системы калибровки | справочный | справочный | 2020-03-02 | ФГУП "ВНИИМС" от 10.07.2014
27. Метрологическое обеспечение | СО 34.11.202-95; РД 34.11.202-95 | Методические указания. Измерительные каналы информационно-измерительных систем. Организация и порядок проведения метрологической аттестации | удаленный | справочный | 1996-01-01 | ОАО РАО "ЕЭС России" от 28.11.95
27. Метрологическое обеспечение | СО 34.11.414-98; РД 153-34.0-11.414-98 | Методические указания. Определение оптимальных межкалибровочных интервалов средств измерений, находящихся в эксплуатации на энергопредприятиях. Организация и порядок проведения | справочный | справочный | 1999-12-30 | ОАО РАО "ЕЭС России" от 28.04.1998
27. Метрологическое обеспечение | РМГ 29-2013 | ГСИ. Метрология. Основные термины и определения | справочный | справочный | 2015-01-01 | Приказ Росстандарта от 05.12.2013 № 2166-ст
27. Метрологическое обеспечение | РМГ 63-2003 | ГСИ. Обеспечение эффективности измерений при управлении технологическими процессами. Метрологическая экспертиза технической документации | справочный | справочный | 2005-01-01 | Приказ Росстандарта от 27.10.2004 № 50-ст
27. Метрологическое обеспечение | РМГ 74-2004 | ГСИ. Методы определения межповерочных и межкалибровочных интервалов средств измерений | справочный | справочный | 2005-03-01 | Приказ Росстандарта от 02.03.2005 № 35-ст
27. Метрологическое обеспечение | РМГ 120-2013 | ГСИ. Общие требования к выполнению калибровочных работ | справочный | справочный | 2015-03-01 | Приказ Росстандарта от 22.11.2013 № 2124-ст
27. Метрологическое обеспечение | ГОСТ 8.395-80 | ГСИ. Нормальные условия измерений при поверке. Общие требования | справочный | справочный | 1981-07-01 | Постановление Госстандарта СССР от 28.07.1980 № 3853
27. Метрологическое обеспечение | ГОСТ 8.409-81 | ГСИ. Омметры. Методы и средства поверки | справочный | справочный | 1982-01-01 | Постановление Госстандарта СССР от 15.01.1981 № 12
27. Метрологическое обеспечение | ГОСТ 8.422-81 | ГСИ. Частотомеры. Методы и средства поверки | справочный | справочный | 1982-07-01 | Постановление Госстандарта СССР от 14.05.1981 № 2370
27. Метрологическое обеспечение | ГОСТ 8.449-81 | ГСИ. Мосты постоянного тока измерительные. Методика поверки | справочный | справочный | 1983-01-01 | Постановление Госстандарта СССР от 04.12.1981 № 5244
27. Метрологическое обеспечение | ГОСТ 24855-81 | Преобразователи измерительные тока, напряжения, мощности, частоты, сопротивления аналоговые. Общие технические условия | справочный | справочный | 1983-01-01 | Постановление Госстандарта СССР от 23.06.1981 № 3070
27. Метрологическое обеспечение | ГОСТ 5365-83 | Приборы электроизмерительные. Циферблаты и шкалы. Общие технические требования | справочный | справочный | 01.07.1984 | Постановление Госстандарта СССР от 27.05.1983 № 2386
27. Метрологическое обеспечение | ГОСТ 8.497-83 | ГСИ. Амперметры, вольтметры, ваттметры и варметры. Методика поверки | справочный | справочный | 01.01.1985 | Постановление Госстандарта СССР от 09.12.1983 № 5815
27. Метрологическое обеспечение | СО 153-34.11.207; РД 34.11.207 | Методика расчета метрологических характеристик каналов телеизмерений | справочный | справочный | 01.07.1989 | Минэнерго СССР от 11.04.1989
27. Метрологическое обеспечение | ГОСТ Р 8.596-2002 | ГСИ. Метрологическое обеспечение измерительных систем. Основные положения | справочный | справочный | 2003-03-01 | Постановление Госстандарта России от 30.09.2002 № 357-ст
27. Метрологическое обеспечение | СО 34.11.103-95; РД 34.11.103-95 | Рекомендации по составлению перечня рабочих средств измерений, применяемых на энергопредприятиях, для наблюдения за технологическими параметрами, точность измерения которых не нормируется | справочный | справочный | 1996-01-01 | ОАО РАО "ЕЭС России" от 30.10.1995
27. Метрологическое обеспечение | Распоряжение ОАО "ФСК ЕЭС" от 17.05.2012 № 321р | "Об утверждении Методики проведения метрологического надзора в ОАО "ФСК ЕЭС" от 17.05.2012 № 321р | действующий | -
27. Метрологическое обеспечение | Распоряжение ОАО "ФСК ЕЭС" от 14.10.2009 № 424р | "Об утверждении Типового порядка проведения метрологического обеспечения в филиалах ОАО "ФСК ЕЭС" - МЭС, ПМЭС" от 14.10.2009 № 424р | действующий | -
27. Метрологическое обеспечение | СО 34.11.114-95; РД 34.11.114-95 | Автоматизированные системы контроля и учета электроэнергии и мощности. Основные нормируемые метрологические характеристики. Общие требования | действующий | - | 1998-03-01 | ОАО РАО "ЕЭС России" от 12.01.1998
27. Метрологическое обеспечение | Распоряжение ОАО "ФСК ЕЭС" от 02.08.2010 № 472р | "Об утверждении Типового порядка по формированию перечней и графиков метрологического контроля средств измерений, применяемых на объектах ОАО "ФСК ЕЭС" от 02.08.2010 № 472р | действующий | -
27. Метрологическое обеспечение | СО 34.11.201-97; РД 153-34.0-11.201-97 | Методика определения обобщенных метрологических характеристик измерительных каналов ИИС и АСУ ТП по метрологическим характеристикам агрегатных средств измерений | справочный | справочный | 1999-02-01 | ОАО РАО "ЕЭС России" от 19.08.1997
27. Метрологическое обеспечение | СО 34.11.209-99; РД 153-34.0-11.209-99 | Рекомендации. Автоматизированные системы контроля и учета электроэнергии и мощности. Типовая методика выполнения измерений электроэнергии и мощности | действующий | справочный | 1999-12-01 | ОАО РАО "ЕЭС России" от 21.07.1999
27. Метрологическое обеспечение | СО 34.11.303-97; РД 34.11.303-97 | Методические указания. Разработка и аттестация методик выполнения измерений, используемых на энергопредприятиях для контроля технологических параметров, не подлежащих государственному метрологическому надзору. Организация и порядок проведения | справочный | справочный | 1999-03-01 | ОАО РАО "ЕЭС России" от 27.10.1997
27. Метрологическое обеспечение | СО 34.11.333-97; РД 34.11.333-97 | Типовая методика выполнения измерений количества электрической энергии | действующий | - | 1997-06-01 | ОАО РАО "ЕЭС России" от 15.05.1997
27. Метрологическое обеспечение | СО 34.11.334-97; РД 34.11.334-97 | Типовая методика выполнения измерений электрической мощности | действующий | - | 1997-06-01 | ОАО РАО "ЕЭС России" от 15.05.1997
27. Метрологическое обеспечение | СО 34.11.401-98; РД 153-34.0-11.401-98 | Методические указания. Определение потребности метрологических служб предприятий и организаций электроэнергетики в производственных ресурсах | действующий | - | 2000-07-01 | ОАО РАО "ЕЭС России" от 23.10.1998
27. Метрологическое обеспечение | СО 34.11.402-98; РД 153-34.0-11.402-98 | Методические указания. Метрологическая аттестация нестандартизованных средств измерений. Организация и порядок проведения | справочный | справочный | 1999-12-31 | ОАО РАО "ЕЭС России" от 28.09.1998
27. Метрологическое обеспечение | МВИ-111-001-2013 | Методика (метод) измерений для расширенного списка показателей качества электроэнергии. Внесена в Федеральный информационный фонд по обеспечению единства измерений под № ФР.1.34.2014.17965 | действующий | действующий |  | ОАО "ФСК ЕЭС" от 25.12.2013
27. Метрологическое обеспечение | МВИ-111-002-2014 | Методика по определению источника (направления на источник) искажений параметров качества электроэнергии. Внесена в Федеральный информационный фонд по обеспечению единства измерений под № ФР.1.34.2015.20724 | действующий | действующий |  | ОАО "ФСК ЕЭС" от 20.11.2014
27. Метрологическое обеспечение | Распоряжение ПАО "ФСК ЕЭС" от 26.12.2017 № 640р | "О мониторинге и управлении качеством электроэнергии на объектах ПАО "ФСК ЕЭС" от 26.12.2017 № 640р | действующий | справочный
27. Метрологическое обеспечение | Приказ ОАО "ФСК ЕЭС" от 31.10.2014 № 502 | "Об утверждении Положения о метрологической службе ПАО "ФСК ЕЭС" от 31.10.2014 № 502 (в редакции приказов ПАО "ФСК ЕЭС" от 20.07.2016 № 242; от 15.02.2017 № 68) | действующий | -
28. Регулирование напряжения и качества электроэнергии | СТО 34.01-39.1-001-2015 | Регламент организации и проведения контроля и мониторинга качества электрической энергии в электросетевом комплексе ПАО "Россети" | справочный | действующий |  | Распоряжение ОАО "Россети" от 27.07.2015 № 375р
28. Регулирование напряжения и качества электроэнергии | СТО 34.01-39.1-002-2016 | Порядок рассмотрения жалоб потребителей на качество электрической энергии | действующий | действующий |  | распоряжение ПАО «Россети» от 18.03.2016 № 111р
28. Регулирование напряжения и качества электроэнергии | СТО 34.01-5-005-2017 | Управление потерями электрической энергии в электросетевом комплексе ПАО "Россети" | действующий | действующий |  | Распоряжение ПАО «Россети» от 20.11.2017 № 631р.
28. Регулирование напряжения и качества электроэнергии | СТО 34.01-39.3-003-2018 | Регламент управления качеством электрической энергии в распределительных электрических сетях дочерних и зависимых обществ ПАО "Россети | действующий | действующий | 2018-05-03 | Распоряжение ПАО "Россети" от 03.05.2018 № 207р
28. Регулирование напряжения и качества электроэнергии | ГОСТ 33073-2014 | Электрическая энергия. Совместимость технических средств электромагнитная. Контроль и мониторинг качества электрической энергии в системах электроснабжения общего назначения | справочный | справочный | 2015-01-01 | Приказ Росстандарта от 08.12.2014 № 1948-ст
28. Регулирование напряжения и качества электроэнергии | СО 153-34.15.102-89; РД 34.15.102-89 | Методические указания. Порядок внедрения стандартов по системам качества | действующий | -
28. Регулирование напряжения и качества электроэнергии | СО 153 - 34.15.501-00; РД 153-34.0-15.501-00 | Методические указания по контролю и анализу качества электрической энергии в системах энергоснабжения общего назначения. Ч. 1. Контроль качества электрической энергии | действующий | - | 2001-01-01 | Госэнергонадзором Минэнерго России от 27.12.2000
28. Регулирование напряжения и качества электроэнергии | СО 153-34.15.502-02; РД 153-34.0-15.502-02 | Методические указания по контролю и анализу качества электрической энергии в системах энергоснабжения общего назначения. Ч. 2. Анализ качества электрической энергии | действующий | - |  | Госэнергонадзором Минэнерго России 15.07.2002
28. Регулирование напряжения и качества электроэнергии | Приказ ОАО "ФСК ЕЭС" от 08.04.2015 № 160 | Об утверждении состава и целевых значений КПЭ структурных подразделений ОАО "ФСК ЕЭС" на 2011 г." от 12.07.2011 № 407 | действующий | -
28. Регулирование напряжения и качества электроэнергии | Приказ ПАО "ФСК ЕЭС" от 30.11.2018 № 443 | "О расчете показателей надежности оказываемых услуг" от 30.11.2018 № 443 | действующий | -
29. Техническое диагностирование и мониторинг состояния оборудования ПС и ЛЭП | Распоряжение ПАО "Россети" от 28.12.2018 № 580р | Об утверждении норм оснащенности средствами диагностического контроля электросетевого оборудования | справочный | справочный
29. Техническое диагностирование и мониторинг состояния оборудования ПС и ЛЭП | Распоряжение ПАО "Россети" от 28.12.2018 № 582р | Об утверждении типовых технических требований (единые технические требования к средствам технического диагностирования электросетевого оборудования испытательных электротехнических, физико-химических лабораторий и лабораторий неразрушающего контроля) | справочный | справочный
29. Техническое диагностирование и мониторинг состояния оборудования ПС и ЛЭП | СТО 56947007-29.240.01.053-2010 | Методические указания по проведению периодического технического освидетельствования воздушных линий электропередачи ЕНЭС | действующий | действующий | 2010-08-24 | Приказ ОАО "ФСК ЕЭС" от 24.08.2010 № 620
30. Оперативно-технологическое и ситуационное управление | Приказ Минэнерго России от 13.09.2018 № 757 | Об утверждении Правил переключений в электроустановках | действующий | действующий | 2019-05-23
30. Оперативно-технологическое и ситуационное управление | Приказ Минэнерго России от 11.02.2019 № 91 | Об утверждении требований к прогнозированию потребления и формированию балансов электрической энергии и мощности энергосистемы на календарный год и периоды в пределах года | действующий | действующий | 2019-04-05
30. Оперативно-технологическое и ситуационное управление | Приказ Минэнерго России от 13.02.2019 № 98 | Об утверждении требований к системам возбуждения и автоматическим регуляторам возбуждения сильного действия синхронных генераторов и о внесении изменений в Правила технической эксплуатации электрических станций и сетей Российской Федерации, утвержденные приказом Минэнерго России от 19 июня 2003 года № 229 | действующий | действующий | 2019-09-05
30. Оперативно-технологическое и ситуационное управление | СТО 34.01-33-007-2015 | Оперативно-технологическое управление распределительными сетями 0,4-20 кВ | _ | действующий |  | Распоряжением ПАО «Россети» от 05.10.2016 № 423р
30. Оперативно-технологическое и ситуационное управление | СТО 34.01-33-001-2014 | Правила ведения оперативных переговоров и передачи оперативных сообщений | справочный | действующий |  | Распоряжение ОАО "Россети" от 24.02.2014 № 63р
30. Оперативно-технологическое и ситуационное управление | СТО 34.01-33-002-2014 | Правила подготовки и проведения противоаварийных и ситуационных тренировок | справочный | действующий |  | Распоряжение ОАО "Россети" от 22.07.2014 № 305р.
30. Оперативно-технологическое и ситуационное управление | СТО 34.01-33-004-2014 | Порядок организации и проведения контрольных, внеочередных и дополнительных замеров параметров электрических режимов работы объектов электросетевого комплекса | справочный | действующий |  | Распоряжение ОАО "Россети" от 08.08.2014 № 335р
30. Оперативно-технологическое и ситуационное управление | СТО 34.01-33-006-2015 | Правила подготовки и проведения учений по отработке взаимодействия при ликвидации аварийных ситуаций в электросетевом комплексе | справочный | действующий |  | Распоряжение ОАО "Россети" от 14.04.2015 № 182р
30. Оперативно-технологическое и ситуационное управление | СТО 34.01-34-001-2019 | Порядок расследования и учета технологических нарушений (аварий) в электросетевом комплексе | справочный | действующий |  | Приказ ПАО «Россети» от 12.11.2019 № 250
30. Оперативно-технологическое и ситуационное управление | Приказ ПАО "Россети" от 18.12.2018 № 218 | Порядок передачи оперативной информации в Группе компаний "Россети" | действующий | действующий |  | Приказ ПАО "Россети" от 18.12.2018 № 218
30. Оперативно-технологическое и ситуационное управление | Распоряжение ПАО "Россети" от 21.09.2018 № 412р | Концепция развития системы оперативно-технологического управления и ситуационного управления в электросетевом комплексе ПАО "Россети" | справочный | справочный |  | Правление ПАО "Россети" протокол от 24.08.2018 № 755пр
2. Организация деятельности в области электроэнергетики |  | Концепция развития системы оперативно-технологического управления и ситуационного управления в ПАО "ФСК ЕЭС" | действующий | - |  | Протокол заседания Правления ПАО "ФСК ЕЭС" от 09.10.2018 № 1582
30. Оперативно-технологическое и ситуационное управление | Регламент взаимодействия АО "СО ЕЭС" и ПАО "Россети" | Регламент взаимодействия АО "СО ЕЭС" и сетевых организаций, являющихся дочерними обществами ПАО "Россети", при определении и контроле режима заземления нейтралей трансформаторов высшим классом напряжения 110, 220 кВ | действующий | действующий |  | Протокол от 29.12.2017
30. Оперативно-технологическое и ситуационное управление | Положение АО "СО ЕЭС" и ПАО "Россети" | Положение о порядке оформления и согласования нормальных (временно нормальных) схем электрических соединений подстанций дочерних зависимых обществ ПАО "Россети", требующих согласования с диспетчерскими центрами АО "СО ЕЭС" | действующий | действующий |  | Протокол от 30.07.2017
30. Оперативно-технологическое и ситуационное управление | Технические требования АО "СО ЕЭС" и ПАО "Россети" от 29.12.2017 | Технические требования по организации каналов связи для оперативных переговоров и передачи телеметрической информации при выполнении ЦУС операционных функций в отношении объектов диспетчеризации | действующий | действующий
30. Оперативно-технологическое и ситуационное управление | Письмо от 25.09.2019 № МА/116/1058 | Типовой порядок переключений в электроустановках при осуществлении дистанционного управления оборудованием и устройствами РЗА подстанций | справочный | справочный
30. Оперативно-технологическое и ситуационное управление | СТО 56947007-25.040.40.246-2017 | Типовые схемы управления силовым оборудованием ПС средствами АСУТП | действующий | справочный | 2017-08-09 | Приказ ПАО "ФСК ЕЭС" от 09.08.2017 № 321
30. Оперативно-технологическое и ситуационное управление | СТО 56947007-25.040.80.266-2019 | Типовые технические требования к ССПИ ПС с функцией удаленного управления ПС из ЦУС | действующий | справочный | 2019-05-14 | Приказ ПАО "ФСК ЕЭС" от 14.05.2019 № 151
30. Оперативно-технологическое и ситуационное управление | СТО 56947007-25.040.05.267-2019 | Типовые технические требования к ПТК АСДТУ ЦУС для организации функций удаленного управления ПС из центров управления | действующий | справочный | 2019-05-15 | Приказ ПАО "ФСК ЕЭС" от 15.05.2019 № 153
30. Оперативно-технологическое и ситуационное управление | СТО 56947007-29.130.01.092-2011 | Выбор видов и объемов телеинформации при проектировании систем сбора и передачи информации подстанций ЕНЭС для целей диспетчерского и технологического управления | действующий | справочный | 2011-05-03 | Приказ ОАО "ФСК ЕЭС" от 03.05.2011 № 262
30. Оперативно-технологическое и ситуационное управление | СТО 56947007-25.040.20.245-2017 | Центральная приемо-передающая станция (ЦППС). Типовые технические требования | действующий | справочный | 2017-06-29 | Приказ ПАО "ФСК ЕЭС" от 29.06.2017 № 247
30. Оперативно-технологическое и ситуационное управление | СТО 59012820.29.020.002-2012 | Релейная защита и автоматика. Взаимодействие субъектов электроэнергетики, потребителей электрической энергии при создании (модернизации) и организации эксплуатации | действующий | действующий | 2012-04-28 | Приказ ОАО "СО ЕЭС" от 28.04.2012 № 177 (в редакции приказа ОАО "СО ЕЭС" от 29.07.2014 № 201, от 22.09.2016 № 254, 05.04.2019 № 106) | да (в ред. от 05.04.2019 № 106) Применяется с ограничением, см. соглашение ФСК-СО от 24.10.2019 | включен в Типовое соглашение о технологическом взаимодействии в целях обеспечения надежности функционирования ЕЭС России между АО "СО ЕЭС" и территориальной сетевой организацией, являющейся дочерним обществом ПАО "Россети" от 31.01.2020
30. Оперативно-технологическое и ситуационное управление | ГОСТ Р 55890-2013 | Единая энергетическая система и изолированно работающие энергосистемы. Оперативно-диспетчерское управление. Регулирование частоты и перетоков активной мощности. Нормы и требования | справочный | справочный | 2014-09-01 | Приказ Росстандарта от 05.12.2013 № 2164-ст
30. Оперативно-технологическое и ситуационное управление | ГОСТ Р 55105-2019 | Единая энергетическая система и изолированно работающие энергосистемы. Оперативно-диспетчерское управление. Автоматическое противоаварийное управление режимами энергосистем. Противоаварийная автоматика энергосистем. Нормы и требования | действующий | действующий | 2020-03-01 | Приказ Росстандарта от 26.12.2019 № 1484-ст |  | включен в Типовое соглашение о технологическом взаимодействии в целях обеспечения надежности функционирования ЕЭС России между АО "СО ЕЭС" и территориальной сетевой организацией, являющейся дочерним обществом ПАО "Россети" от 31.01.2020
30. Оперативно-технологическое и ситуационное управление | ГОСТ 34045-2017 | Электроэнергетические системы. Оперативно-диспетчерское управление. Автоматическое противоаварийное управление режимами энергосистем. Противоаварийная автоматика энергосистем. Нормы и требования | справочный | справочный | 2017-12-01 | Приказ Росстандарта от 09.03.2017 № 103-ст
30. Оперативно-технологическое и ситуационное управление | ГОСТ 34184-2017 | Электроэнергетические системы. Оперативно-диспетчерское управление. Регулирование частоты и перетоков активной мощности энергообъединении. Общие требования | справочный | справочный | 2018-03-01 | Приказ Росстандарта от 03.08.2017 № 801-ст
30. Оперативно-технологическое и ситуационное управление | ГОСТ Р 57114-2016 | Единая энергетическая система и изолированно работающие энергосистемы. Электроэнергетические системы. Оперативно-диспетчерское управление в электроэнергетике и оперативно-технологическое управление. Термины и определения | действующий | действующий | 2017-03-01 | Приказ Росстандарта от 04.10.2016 № 1302-ст | да | включен в Типовое соглашение о технологическом взаимодействии в целях обеспечения надежности функционирования ЕЭС России между АО "СО ЕЭС" и территориальной сетевой организацией, являющейся дочерним обществом ПАО "Россети" от 31.01.2020
30. Оперативно-технологическое и ситуационное управление | ГОСТ Р 55608-2018 | Единая энергетическая система и изолированно работающие энергосистемы. Оперативно-диспетчерское управление. Переключения в электроустановках. Общие требования | справочный | справочный | 2019-03-01 | Приказ Росстандарта от 09.10.2018 № 735-ст
30. Оперативно-технологическое и ситуационное управление | СО 34.0-08.102-98; РД 153-34.0-08.102-98 | Основные положения контроллинга производственно-хозяйственной деятельности и методические указания по организации внутреннего аудита в рамках контроллинговых систем | действующий | - |  | ОАО РАО "ЕЭС России" от 03.04.1999
30. Оперативно-технологическое и ситуационное управление | СО 153-34.08.501; РД 34.08.501 | Основные положения по созданию автоматизированных систем управления предприятий электрических сетей (АСУ ПЭС) | действующий | - | 1989-10-01 | Минэнерго СССР от 30.01.1989
30. Оперативно-технологическое и ситуационное управление | СО 34.08.502-96; РД 34.08.502-96 | Основные научно-технические требования к созданию и развитию автоматизированных систем управления районов электрических сетей (АСУ РЭС) | действующий | - |  | ОАО РАО "ЕЭС России" от 01.08.1996
30. Оперативно-технологическое и ситуационное управление | Письмо Минэнерго России от 19.07.2010 № АШ-6065/10 | О вступлении в силу отдельных нормативных правовых актов Минэнерго России | действующий | -
30. Оперативно-технологическое и ситуационное управление | Распоряжение ПАО "ФСК ЕЭС" от 01.09.2017 № 393р | "Инструкция по производству переключений на подстанциях 35-750 кВ ПАО "ФСК ЕЭС" от 01.09.2017 № 393р (в редакции распоряжений ПАО "ФСК ЕЭС" от 15.03.2018 № 116р, от 18.04.2018 № 192р). | действующий | -
13. Релейная защита и автоматика | СТО 59012820.29.020.008-2015 | Релейная защита и автоматика. Автоматическое противоаварийное управление режимами энергосистем. Автоматика ликвидации асинхронного режима. Нормы и требования | действующий | действующий |  | Приказ ОАО "СО ЕЭС" от 24.12.2015 № 418 (в редакции приказов АО "СО ЕЭС" от 30.03.2018 № 75, от 18.03.2019 № 74) | да (в ред. от 18.03.2019 № 74) | включен в Типовое соглашение о технологическом взаимодействии в целях обеспечения надежности функционирования ЕЭС России между АО "СО ЕЭС" и территориальной сетевой организацией, являющейся дочерним обществом ПАО "Россети" от 31.01.2020
30. Оперативно-технологическое и ситуационное управление | СТО 59012820.29.020.001-2019 | Релейная защита и автоматика. Система мониторинга переходных режимов. Нормы и требования | действующий | действующий |  | Приказ АО "СО ЕЭС" от 18.03.2019 № 74 | да | включен в Типовое соглашение о технологическом взаимодействии в целях обеспечения надежности функционирования ЕЭС России между АО "СО ЕЭС" и территориальной сетевой организацией, являющейся дочерним обществом ПАО "Россети" от 31.01.2020
30. Оперативно-технологическое и ситуационное управление | Распоряжение ПАО "ФСК ЕЭС" от 20.05.2019 № 214р | "Об утверждении Инструкции по предотвращению развития и ликвидации технологических нарушений". Распоряжение ПАО "ФСК ЕЭС" от 20.05.2019 № 214р | действующий | -
30. Оперативно-технологическое и ситуационное управление |  | "Порядок формирования сводных годовых и месячных графиков ремонтов объектов диспетчеризации АО "СО ЕЭС" (утвержден Заместителем Председателя Правления АО "СО ЕЭС" Павлушко С.А. 11.01.2018) | действующий | - |  | АО "СО ЕЭС" от 11.01.2018
30. Оперативно-технологическое и ситуационное управление |  | "Положение о порядке оформления, подачи, рассмотрения и согласования диспетчерских заявок на изменение технологического режима работы или эксплуатационного состояния объектов диспетчеризации ЦДУ" (утверждено Директором по управлению режимами ЕЭС - главным диспетчером ОАО "СО ЕЭС" Говоруном М.Н. 26.01.2018). | действующий | - |  | ОАО "СО ЕЭС" от 26.01.2018
30. Оперативно-технологическое и ситуационное управление | Инструкция АО "СО ЕЭС" от 01.04.2019 | Инструкция по производству переключений в электроустановках ЕЭС России в операционной зоне ЦДУ. Разр. АО "СО ЕЭС" от 01.04.2019 | действующий | -
30. Оперативно-технологическое и ситуационное управление | Инструкция АО "СО ЕЭС" от 27.12.2018 | Инструкция по предотвращению развития и ликвидации нарушении нормального режима электрической части ЕЭС России. Разр. АО "СО ЕЭС" от 27.12.2018 | действующий | -
30. Оперативно-технологическое и ситуационное управление | Инструкция АО "СО ЕЭС" от 27.11.2018 | Инструкция о порядке ведения оперативных переговоров диспетчерским персоналом ЦДУ. Разр. АО "СО ЕЭС" от 27.11.2018 (с изменениями, введенными в действие письмом ИА АО "СО ЕЭС" от 04.02.2019 № В24-I-2-19-1183 | действующий | -
30. Оперативно-технологическое и ситуационное управление | СО 34.08.103-97; РД 34.08.103-97 | Методические указания по организации и проведению отраслевых тематических селекторных совещаний по проблемам производственно-хозяйственной и финансовой деятельности и задачам контроллинга | справочный | - |  | ОАО РАО "ЕЭС России" от 14.02.1997
31. Пожарная безопасность | СП 9.13130.2009 | Техника пожарная. Огнетушители. Требования к эксплуатации | _ | справочный | 2009-05-01 | Приказ МЧС России от 25.03.2009 № 179
31. Пожарная безопасность | СТО 34.01-27.3-002-2014; ВНПБ 29-14 | Проектирование противопожарной защиты объектов электросетевого комплекса ОАО "Россети". Общие технические требования | действующий | действующий | 2015-03-01 | Распоряжение ОАО "Россети" от 15.01.2015 № 6р
31. Пожарная безопасность | СТО 34.01-27.3-001-2014; ВНПБ 28-14 | Установки противопожарной защиты. Общие технические требования | действующий | действующий | 2015-03-01 | Распоряжение ОАО "Россети" от 15.01.2015 № 6р
31. Пожарная безопасность | СТО 34.01-27.1-001-2014; ВППБ 27-14 | Правила пожарной безопасности в электросетевом комплексе ОАО "Россети". Общие технические требования | действующий | действующий | 2015-03-01 | Распоряжение ОАО "Россети" от 15.01.2015 № 6р
31. Пожарная безопасность | СТО 34.01-1.2-001-2014* | Порядок расследования и учета пожаров в электросетевом комплексе ОАО "Россети" | действующий | действующий | 2014-04-01 | Распоряжение ОАО "Россети" от 13.03.2014 № 109р (в редакции Распоряжения ОАО "Россети" от 27.05.2015 № 247р)
31. Пожарная безопасность | СТО 56947007-33.040.10.118-2012 | Системы пожаротушения на объектах ОАО "ФСК ЕЭС". Общие технические требования | справочный | _ | 2012-03-30 | Приказ ОАО "ФСК ЕЭС" от 30.03.2012 № 160
31. Пожарная безопасность | СТО 56947007-29.240.120-2012 | Организация обучения мерам пожарной безопасности работников ОАО "ФСК ЕЭС" | справочный | _ | 2012-04-11 | Приказ ОАО "ФСК ЕЭС" от 11.04.2012 № 191
31. Пожарная безопасность | СТО 56947007-33.040.10.139-2012 | Проектирование систем противопожарной защиты на объектах ОАО "ФСК ЕЭС". Общие технические требования | справочный | _ | 2012-12-17 | Приказ ОАО "ФСК ЕЭС" от 17.12.2012 № 784
31. Пожарная безопасность | Информационное письмо ПАО "ФСК ЕЭС" от 28.11.2016 № АВК/283/5 | "О направлении разъяснений по Стандарту ВППБ 27-14" от 28.11.2016 № АВК/283/5 | действующий | -
31. Пожарная безопасность | Информационное письмо ПАО "ФСК ЕЭС"от 28.01.2016 № ЖА/222/14 | "О разъяснении требований Стандарта" от 28.01.2016 № ЖА/222/14 | действующий | -
31. Пожарная безопасность | Информационное письмо ПАО "ФСК ЕЭС" от 24.03.2017 № 142/103 | "О направлении разъяснений по Стандарту ВППБ 29-14" от 24.03.2017 № 142/103. | действующий | -
31. Пожарная безопасность | Информационное письмо ПАО "ФСК ЕЭС" от 05.04.2017 № 142/116 | "О применении огнестойкого кабеля исполнения (А F/R и нг (А) – FR" от 05.04.2017 № 142/116. | действующий | -
31. Пожарная безопасность | СО 34.0-49.101-2003; РД 153-34.0-49.101-2003 | Инструкция по проектированию противопожарной защиты энергетических предприятий | справочный | - | 2003-09-01 | ОАО РАО "ЕЭС России" от 26.05.2003
31. Пожарная безопасность | СО 153-34.49.104; РД 34.49.104 | Рекомендации по проектированию автоматических установок водяного пожаротушения силовых масляных трансформаторов | справочный | - | 1992-07-01 | Минэнерго СССР от 24.12.1991
31. Пожарная безопасность | СО 34.0-49.105-2001; РД 153-34.0-49.105-2001 | Нормы проектирования установок водяного пожаротушения кабельных сооружений | справочный | - | 2002-01-01 | ОАО РАО "ЕЭС России" от 20.08.2001
31. Пожарная безопасность | СО 34.49.502-96; РД 34.49.502-96 | Инструкция по эксплуатации установок пожаротушения с применением воздушно-механической пены | справочный | - | 1997-01-01 | ОАО РАО "ЕЭС России" от 17.04.1996
31. Пожарная безопасность | СО 34.49.501-95; РД 34.49.501-95 | Типовая инструкция по эксплуатации автоматических установок водяного пожаротушения | справочный | - | 1997-01-01 | ОАО РАО "ЕЭС России" от 29.12.1995
31. Пожарная безопасность | СО 34.49.504-96; РД 34.49.504-96 | Типовая инструкция по эксплуатации автоматических установок пожарной сигнализации на энергетических предприятиях | справочный | - | 01.01.1997 | ОАО РАО "ЕЭС России" 14.03.1996
31. Пожарная безопасность | СО 34.20.262-2002; РД 153-34.0-20.262-2002 | Правила применения огнезащитных покрытий кабелей на энергетических предприятиях | справочный | - | 2002-04-01 | ОАО РАО "ЕЭС России" 04.01.2002
31. Пожарная безопасность | СО 153-34.03.304-87; РД 34.03.304-87 | Правила выполнения противопожарных требований по огнестойкому уплотнению кабельных линий | справочный | - | 1988-01-01 | Минэнерго СССР от 18.12.1987
31. Пожарная безопасность | СО 153-34.03.305-2003; РД 34.03.305 | Инструкция о мерах пожарной безопасности при проведении огневых работ на энергетических предприятиях | справочный | - | 2003-06-30 | Приказ Минэнерго России 30.06.2003 № 263
31. Пожарная безопасность | СО 34.03.306-93; РД 34.03.306-93 | Методические указания по составлению оперативных планов и карточек тушения пожаров на энергетических предприятиях | справочный | - | 1994-07-01 | ОАО РАО "ЕЭС России" от 23.12.1993
31. Пожарная безопасность | СО 34.03.350-98; РД 34.03.350-98 | Перечень помещений и зданий энергетических объектов РАО "ЕЭС России" с указанием категорий по взрывопожарной и пожарной опасности | справочный | - | 1998-04-01 | ОАО РАО "ЕЭС России" от 10.02.1998
31. Пожарная безопасность | СО 34.03.301-00; РД 153-34.0-03.301-00 | Правила пожарной безопасности для энергетических предприятий (3-е изд. с изм. и доп.) | справочный | - | 2000-06-01 | ОАО РАО "ЕЭС России" от 09.03.2000
31. Пожарная безопасность | СО 153-34.03.307-87; РД 34.03.307 | Правила пожарной безопасности при производстве строительно-монтажных работ на объектах Минэнерго СССР | справочный | - | 1989-06-01 | Минэнерго СССР от 27.10.1988
31. Пожарная безопасность | СО 153-34.03.308; РД 34.03.308 | Указания по разработке и согласованию проектов энергетических объектов в части противопожарных мероприятий | справочный | - |  | Минэнерго СССР от 12.02.1986
31. Пожарная безопасность |  | Методические указания по применению аэрозольных средств пожаротушения на энергетических объектах | справочный | - |  | ОАО РАО "ЕЭС России" от 31.07.2007
31. Пожарная безопасность |  | Типовая инструкция по применению и техническому обслуживанию огнетушителей на энергетических предприятиях | справочный | - | 2007-12-24 | ОАО РАО "ЕЭС России" от 23.10.2007
31. Пожарная безопасность |  | Типовая инструкция по эксплуатации противопожарного водоснабжения на энергетических предприятиях | справочный | - |  | ОАО РАО "ЕЭС России" 08.10.2007
32. Промышленная безопасность | Приказ Ростехнадзора от 06.04.2012 № 233 | Об утверждении областей аттестации (проверки знаний) руководителей и специалистов организаций, поднадзорных Федеральной службе по экологическому, технологическому и атомному надзору | действующий | действующий | 2012-04-06
32. Промышленная безопасность | Приказ Ростехнадзора от 12.11.2013 № 533 | Об утверждении Федеральных норм и правил в области промышленной безопасности "Правила безопасности опасных производственных объектов, на которых используются подъемные сооружения" | действующий | действующий | 2014-03-07 |  |  | На основании постановления Правительства РФ от 06.08.2020 № 1192 настоящий документ признан утратившим силу с 1 января 2021 года
32. Промышленная безопасность | Приказ Ростехнадзора от 14.11.2013 № 538 | Об утверждении Федеральных норм и правил в области промышленной безопасности "Правила проведения экспертизы промышленной безопасности" | действующий | действующий | 2014-01-01 |  |  | На основании постановления Правительства РФ от 06.08.2020 № 1192 настоящий документ признан утратившим силу с 1 января 2021 года
32. Промышленная безопасность | Приказ Ростехнадзора от 15.11.2013 № 542 | Об утверждении Федеральных норм и правил в области промышленной безопасности "Правила безопасности сетей газораспределения и газопотребления" | действующий | действующий | 2014-07-28 |  |  | На основании постановления Правительства РФ от 06.08.2020 № 1192 настоящий документ признан утратившим силу с 1 января 2021 года
32. Промышленная безопасность | Приказ Ростехнадзора от 14.03.2014 № 102 | Об утверждении Федеральных норм и правил в области промышленной безопасности "Требования к производству сварочных работ на опасных производственных объектах" | действующий | действующий | 2014-10-08 |  |  | На основании постановления Правительства РФ от 06.08.2020 № 1192 настоящий документ признан утратившим силу с 1 января 2021 года
32. Промышленная безопасность | Приказ Ростехнадзора от 25.03.2014 № 116 | Об утверждении Федеральных норм и правил в области промышленной безопасности "Правила промышленной безопасности опасных производственных объектов, на которых используется оборудование, работающее под избыточным давлением" | действующий | действующий | 2014-12-22 |  |  | На основании постановления Правительства РФ от 06.08.2020 № 1192 настоящий документ признан утратившим силу с 1 января 2021 года
32. Промышленная безопасность | Приказ Ростехнадзора от 25.11.2016 № 495 | Об утверждении Требований к регистрации объектов в государственном реестре опасных производственных объектов и ведению государственного реестра опасных производственных объектов | действующий | действующий | 2017-03-10 |  |  | На основании постановления Правительства РФ от 06.08.2020 № 1192 настоящий документ признан утратившим силу с 1 января 2021 года
32. Промышленная безопасность | Приказ Ростехнадзора от 08.04.2019 № 140 | Об утверждении Административного регламента Федеральной службы по экологическому, технологическому и атомному надзору предоставления государственной услуги по регистрации опасных производственных объектов в государственном реестре опасных производственных объектов | действующий | действующий | 2019-08-30
32. Промышленная безопасность | Приказ Ростехнадзора от 08.04.2019 № 141 | Об утверждении Административного регламента Федеральной службы по экологическому, технологическому и атомному надзору по предоставлению государственной услуги по ведению реестра заключений экспертизы промышленной безопасности | действующий | действующий | 2019-10-28
32. Промышленная безопасность | Приказ Минэнерго России от 16.10.2017 № 968 | Об утверждении требований к обеспечению надежности электроэнергетических систем, надежности и безопасности объектов электроэнергетики и энергопринимающих установок "Правила безопасности энергопринимающих установок. Особенности выполнения электропроводки в зданиях с токопроводящими медными жилами или жилами из алюминиевых сплавов" | действующий | действующий | 2017-11-20
32. Промышленная безопасность | СТО 56947007-29.240.55.018-2009 | Методические указания по определению наведенного напряжения на отключенных воздушных линиях, находящихся вблизи действующих ВЛ | действующий | действующий | 2009-01-22 | Распоряжение ОАО "ФСК ЕЭС" от 22.01.2009 № 20р
33. Экологическая безопасность | Приказ МПР России от 16.07.2007 № 181 | Об утверждении Особенностей использования, охраны, защиты, воспроизводства лесов, расположенных на особо охраняемых природных территориях | действующий | действующий
33. Экологическая безопасность | СТО 34.01-2.2-010-2015 | Птицезащитные устройства для воздушных линий электропередачи и открытых распределительных устройств подстанций. Общие технические требования | действующий | действующий | 2015-08-18 | Распоряжение ПАО "Россети" от 18.08.2015 № 407р
33. Экологическая безопасность | СТО 34.01-2.2-011-2015 | Птицезащитные устройства для воздушных линий электропередачи и открытых распределительных устройств подстанций. Правила приемки и методы испытаний | действующий | действующий | 2015-08-18 | Распоряжение ПАО "Россети" от 18.08.2015 № 407р (в редакции распоряжения ПАО "Россети" от 29.03.2017 № 167р)
33. Экологическая безопасность | СТО 34.01-2.2-025-2017 | Птицезащитные устройства для воздушных линий электропередачи и открытых распределительных устройств подстанций. Методические указания по применению | справочный | действующий | 2017-07-28 | Распоряжение ПАО "Россети" от 28.07.2017 № 384р
33. Экологическая безопасность | Распоряжение ПАО "ФСК ЕЭС" № 368р | "О Перечнях документации в области охраны окружающей среды" от 17.08.2018 № 368р | действующий | -
33. Экологическая безопасность | Распоряжение ПАО "ФСК ЕЭС" № 618р | "Об утверждении Положения о системе экологического менеджмента ПАО "ФСК ЕЭС" от 19.12.2017 № 618р | действующий | -
33. Экологическая безопасность | Распоряжение ПАО "ФСК ЕЭС" № 185р | "Об утверждении Регламента проведения внутреннего экологического аудита в ПАО "ФСК ЕЭС" от 16.04.2018 № 185р | действующий | -
35. Охрана труда | Приказ Минэнерго России от 31.08.2011 № 390 | Об утверждении Порядка проведения медицинских осмотров (обследований) работников, непосредственно занятых на работах, связанных с обслуживанием объектов электроэнергетики | действующий | действующий | 2011-10-25
35. Охрана труда | Приказ Минэнерго России от 13.12.2011 № 587 | Об утверждении перечня работ, непосредственно связанных с обеспечением безопасности объектов топливно-энергетического комплекса | действующий | действующий | 2012-02-12
35. Охрана труда | Приказ Минздравсоцразвития России от 25.04.2011 № 340н | Об утверждении Типовых норм бесплатной выдачи специальной одежды, специальной обуви и других средств индивидуальной защиты работникам организаций электроэнергетической промышленности, занятым на работах с вредными и (или) опасными условиями труда, а также на работах, выполняемых в особых температурных условиях или связанных с загрязнением | действующий | действующий | 2011-07-01
35. Охрана труда | Постановление Минтруда России от 08.04.1994 № 30 | Об утверждении Рекомендаций по организации работы уполномоченного (доверенного) лица по охране труда профессионального союза или трудового коллектива | действующий | действующий | 1994-04-08 |  |  | На основании приказа Минтруда России от 11.08.2020 № 495 настоящий документ признан утратившим силу с 1 января 2021 года
35. Охрана труда | Постановление Минтруда России от 17.01.2001 № 7 | Об утверждении Рекомендаций по организации работы кабинета охраны труда и уголка охраны труда | действующий | действующий | 2001-01-17
35. Охрана труда | Приказ Минтруда России от 24.07.2013 № 328н | Об утверждении Правил по охране труда при эксплуатации электроустановок | действующий | действующий | 2014-08-04
35. Охрана труда | Приказ Минтруда России от 28.03.2014 № 155н | Об утверждении Правил по охране труда при работе на высоте | действующий | действующий | 2015-05-06
35. Охрана труда | Приказ Минтруда России от 24.06.2014 № 412н | Об утверждении Типового положения о комитете (комиссии) по охране труда | действующий | действующий | 2014-08-29
35. Охрана труда | Приказ Минтруда России от 04.08.2014 № 524н | Об утверждении профессионального стандарта "Специалист в области охраны труда" | действующий | действующий | 2015-01-02
35. Охрана труда | Приказ Минтруда России от 17.09.2014 № 642н | Об утверждении Правил по охране труда при погрузочно-разгрузочных работах и размещении грузов | действующий | действующий | 2015-07-01
35. Охрана труда | Приказ Минтруда России от 23.12.2014 № 1101н | Об утверждении Правил по охране труда при выполнении электросварочных и газосварочных работ | действующий | действующий | 2015-05-27
35. Охрана труда | Приказ Минтруда России от 01.06.2015 № 336н | Об утверждении Правил по охране труда в строительстве | действующий | действующий | 2015-08-28
35. Охрана труда | Приказ Минтруда России от 17.08.2015 № 552н | Об утверждении Правил по охране труда при работе с инструментом и приспособлениями | действующий | действующий | 2016-01-08
35. Охрана труда | Приказ Минтруда России от 02.11.2015 № 835н | Об утверждении Правил по охране труда в лесозаготовительном, деревообрабатывающем производствах и при проведении лесохозяйственных работ | действующий | действующий | 2016-05-13
35. Охрана труда | Приказ Минтруда России от 06.02.2018 № 59н | Об утверждении Правил по охране труда на автомобильном транспорте | действующий | действующий | 2018-09-27
35. Охрана труда | Постановление Минтруда России от 24.10.2002 № 73 | Об утверждении форм документов, необходимых для расследования и учета несчастных случаев на производстве, и Положения об особенностях расследования несчастных случаев на производстве в отдельных отраслях и организациях | действующий | действующий | 2003-01-01
35. Охрана труда | Постановление Минтруда России от 08.02.2000 № 14 | Об утверждении Рекомендаций по организации работы службы охраны труда в организации | действующий | действующий | 2000-02-08
35. Охрана труда | Постановление Минтруда России от 22.01.2001 № 10 | Об утверждении межотраслевых нормативов численности работников службы охраны труда в организациях | действующий | действующий | 2001-01-22
35. Охрана труда | Постановление Минтруда России от 12.02.2002 № 9 | Об утверждении Межотраслевых типовых инструкций по охране труда для работников розничной торговли | действующий | действующий | 2002-04-14
35. Охрана труда | Постановление Минтруда России от 17.12.2002 № 80 | Об утверждении Методических рекомендаций по разработке государственных нормативных требований охраны труда | действующий | действующий | 2002-12-17 |  |  | На основании постановления Правительства РФ от 04.08.2020 № 1181 настоящий документ признан утратившим силу с 1 января 2021 года
35. Охрана труда | Постановление Минтруда России от 10.05.2001 № 37 | Об утверждении Межотраслевых правил по охране труда при окрасочных работах | действующий | действующий | 2001-05-10 |  |  | На основании постановления Правительства РФ от 04.08.2020 № 1181 настоящий документ признан утратившим силу с 1 января 2021 года
35. Охрана труда | Приказ Минздравсоцразвития России от 04.05.2012 № 477н | Об утверждении перечня состояний, при которых оказывается первая помощь, и перечня мероприятий по оказанию первой помощи | действующий | действующий | 2012-06-03
35. Охрана труда | Приказ Минздрава России от 05.05.2016 № 282н | Об утверждении Порядка проведения экспертизы профессиональной пригодности и формы медицинского заключения о пригодности или непригодности к выполнению отдельных видов работ | действующий | действующий | 2016-06-17
35. Охрана труда | Приказ Минздрава России от 15.12.2014 № 835н | Об утверждении Порядка проведения предсменных, предрейсовых и послесменных, послерейсовых медицинских осмотров | действующий | действующий | 2015-05-01
35. Охрана труда | Приказ Минсвязи России от 25.12.2002 № 148 | Об утверждении и введении в действие Правил по охране труда при работах на радиорелейных линиях связи | действующий | действующий | 2003-05-26 |  |  | На основании постановления Правительства РФ от 04.08.2020 № 1181 настоящий документ признан утратившим силу с 1 января 2021 года
35. Охрана труда | Приказ Минсвязи России от 10.04.2003 № 39 | Об утверждении и введении в действие Правил по охране труда при работах на линейных сооружениях кабельных линий передачи | действующий | действующий |  |  |  | На основании постановления Правительства РФ от 04.08.2020 № 1181 настоящий документ признан утратившим силу с 1 января 2021 года
35. Охрана труда | СанПиН 2.2.2.540-96 | Гигиенические требования к ручным инструментам и организации работ | справочный | справочный | 1996-07-04 | Постановление Госкомсанэпиднадзора России от 04.07.1996 № 12 |  | Постановлением Правительства РФ от 08.10.2020 № 1631 с 01.01.2021 отменяется Постановление Госкомсанэпиднадзора России от 04.07.1996 № 12, утвердившее СанПиН 2.2.2.540-96
35. Охрана труда | СО 153-34.03.603-2003; РД 34.03.603 | Инструкция по применению и испытанию средств защиты, используемых в электроустановках (применение СО 153-34.03.603-2003 отменено в части электрозащитных средств с 01.10.2016 в связи с утверждением и введением в действие СТО 34.01-30.1-001-2016) | действующий | действующий |  | Приказ Минэнерго России от 30.06.2003 № 261
35. Охрана труда | СО 153-34.03.122-93; РД 34.03.122-93 | Правила обеспечения защиты и охраны труда персонала при проведении работ под напряжением на ВЛ 110-1150 кВ | справочный | справочный | 1994-01-01
35. Охрана труда | СО 34.03.298-2001; РД 153-34.0-03.298-2001 | Типовая инструкция по охране труда для пользователей ПЭВМ в электроэнергетике | удаленный | справочный | 2001-05-01 | ОАО РАО "ЕЭС России" от 16.05.2001, Минэнерго России от 17.05.2001
35. Охрана труда | СО 34.03.503-00; РД 153-34.0-03.503-00 | Временное положение по психофизиологическому обеспечению надежности профессиональной деятельности и сохранению здоровья персонала энергетических предприятий | удаленный | справочный
35. Охрана труда | СО 34.03.420-2002; РД 153-34.0-03.420-2002 | Правила охраны труда при эксплуатации и техническом обслуживании автомобилей и других транспортных средств на пневмоходу в энергетике | действующий | действующий | 2002-10-01 | ОАО РАО "ЕЭС России" от 19.02.2002, Минэнерго России от 15.03.2002
35. Охрана труда | СО 34.03.504-00; РД 153-34.0-03.504-00 | Методическое руководство по организации и проведению психофизических обследований персонала энергетических предприятий | удаленный | справочный |  | ОАО РАО "ЕЭС России" от 12.05.00; Минздравом РФ от 19.06.00
35. Охрана труда |  | Типовая инструкция по организации и выполнению работ под напряжением в электроустановках до 1000 В | действующий | действующий |  | ОАО РАО "ЕЭС России" от 31.03.2008
35. Охрана труда | СО 34.03.284-96; РД 34.03.284-96 | Инструкция по организации и производству работ повышенной опасности | удаленный | справочный | 1996-08-01 | ОАО РАО "ЕЭС России" от 25.07.1996
35. Охрана труда | СО 34.03.285-2002; РД 153-34.3-03.285-2002 | Правила безопасности при строительстве линий электропередачи и производстве электромонтажных работ | справочный | справочный | 2003-01-01 | ОАО РАО "ЕЭС России" от 16.08.2002
35. Охрана труда |  | Инструкция по оказанию первой помощи при несчастных случаях на производстве | действующий | действующий |  | ОАО РАО "ЕЭС России" от 21.06.2007
35. Охрана труда | СО 153-34.03.604; РД 34.03.604 | Руководящие указания по защите персонала, обслуживающего распределительные устройства и воздушные линии электропередачи переменного тока напряжением 400, 500 и 750 кВ, от воздействия электрического поля | справочный | справочный |  | Минэнерго СССР от 29.12.1980
35. Охрана труда | СО 153-34.03.204; РД 34.03.204 | Правила безопасности при работе с инструментом и приспособлениями | действующий | действующий |  | Минэнерго СССР от 30.04.1985
35. Охрана труда | СО 153-34.20.663; РД 34.20.663 | Типовая инструкция по работам под напряжением на промежуточных опорах и в пролетах воздушных линий электропередачи напряжением 220-750 кВ: ТИ 34-70-069-87 | действующий | действующий | 1988-01-15 | Минэнерго СССР от 27.05.1987
35. Охрана труда | СО 153-34.03.701; РД 34.03.701 | Инструкция по спуску пострадавшего с опоры воздушных линий электропередачи напряжением до 20 кВ включительно | справочный | справочный |  | Минэнерго СССР от 10.10.1979
35. Охрана труда | ГОСТ 12.1.038-82 | ССБТ. Электробезопасность. Предельно допустимые значения напряжений прикосновения и токов | справочный | справочный | 1983-07-01 | Постановление Госстандарта СССР от 30.07.1982 № 2987
35. Охрана труда | СО 153-34.03.203; РД 34.03.203 | Типовое положение о проведении дня техники безопасности на предприятиях и стройках Минэнерго СССР: ТП 34-01-001-84 | справочный | справочный | 1985-09-01 | Минэнерго от СССР от 20.12.1984
35. Охрана труда | 153-34.03.257-93; РД 34.03.257-93 | Типовая инструкция по охране труда для электромонтера ОВБ | справочный | справочный | 1993-01-26 | Минтопэнерго РФ от 26.01.1993
35. Охрана труда | ТОИ Р-200-02-95 | Типовая инструкция № 2 по охране труда для слесарей по ремонту и техническому обслуживанию автомобилей | справочный | справочный | 1995-02-27 | Приказ Минтранса России от 27.02.1996 № 16 |  | Документ признается утратившим силу с 01.01.2021 Приказом Минтранса России от 14.08.2020 № 308
35. Охрана труда | ТОИ Р-200-05-95 | Типовая инструкция № 5 по охране труда для монтировщика шин | справочный | справочный | 1996-02-27 | Приказ Минтранса России от 27.02.1996 № 16 |  | Документ признается утратившим силу с 01.01.2021 Приказом Минтранса России от 14.08.2020 № 308
35. Охрана труда | ТОИ Р-15-046-97 | Типовая инструкция по охране труда для электромонтера по обслуживанию ЛЭП, электрооборудования напряжением до 1000 В и свыше 1000 В | справочный | справочный | 1998-01-01 | Минэкономики РФ от 15.12.1997 |  | Документ признается не подлежащим применению с 01.01.2021 Приказом Минэкономразвития России от 02.09.2020 № 566
35. Охрана труда | ТОИ Р-45-063-97 | Типовая инструкция по охране труда при работах в распределительном кабельном шкафу | справочный | справочный | 1998-09-01 | Приказ Госкомсвязи России от 14.07.1998 № 122 |  | Приказом Минкомсвязи России от 12.08.2020 № 394 с 01.01.2021 признается утратившим силу Приказ Госкомсвязи России от 14.07.1998 № 122, утвердивший ТОИ Р-45-063-97
35. Охрана труда | ТОИ Р-45-067-97 | Типовая инструкция по охране труда при работах на кабельных опорах | справочный | справочный | 1998-09-01 | Приказ Госкомсвязи России от 14.07.1998 № 122 |  | Приказом Минкомсвязи России от 12.08.2020 № 394 с 01.01.2021 признается утратившим силу Приказ Госкомсвязи России от 14.07.1998 № 122, утвердивший ТОИ Р-45-067-97
35. Охрана труда | ТИ Р М-006-2000 | Типовая инструкция по охране труда для лиц, пользующихся грузоподъемными машинами, управляемыми с пола | справочный | справочный |  | Минтруд России от 17.03.2000 |  | Документ признается утратившим силу с 01.01.2021 на основании Приказа Минтруда России от 11.08.2020 № 495
35. Охрана труда | ТИ Р М-007-2000 | Типовая инструкция по охране труда для стропальщиков | справочный | справочный |  | Минтруд России от 17.03.2000 |  | Документ признается утратившим силу с 01.01.2021 на основании Приказа Минтруда России от 11.08.2020 № 495
35. Охрана труда | ТИ Р М-074-2002 | Типовая инструкция по охране труда при проведении электрических измерений и испытаний | справочный | справочный | 2003-01-01 | Минтруд России от 02.08.2002, Минэнерго России от 25.07.2002
35. Охрана труда | ТИ Р М-065-2002 | Типовая инструкция по охране труда для электрослесаря по обслуживанию автоматики и средств измерений | справочный | справочный | 2003-01-01 | Минтруд России от 02.08.2002, Минэнерго России от 25.07.2002
35. Охрана труда | ТИ Р М-067-2002 | Типовая инструкция по охране труда для аккумуляторщика | справочный | справочный | 2003-01-01 | Минтруд России от 02.08.2002, Минэнерго России от 25.07.2002
35. Охрана труда | ТИ Р М-068-2002 | Типовая инструкция по охране труда для электромонтера по обслуживанию подстанций | справочный | справочный | 2003-01-01 | Минтруд России от 02.08.2002, Минэнерго России от 25.07.2002
35. Охрана труда | ТИ Р М-069-2002 | Типовая инструкция по охране труда для электромонтера по эксплуатации распределительных сетей | справочный | справочный | 2003-01-01 | Минтруд России от 02.08.2002, Минэнерго России от 25.07.2002
35. Охрана труда | ТИ Р М-070-2002 | Типовая инструкция по охране труда для электромонтера по оперативным переключениям в распределительных сетях | справочный | справочный | 2003-01-01 | Минтруд России от 02.08.2002, Минэнерго России от 25.07.2002
35. Охрана труда | ТИ РО 29-001-007-02 | Типовая инструкция по охране труда для оператора электронного набора и верстки на ПЭВМ (ПК) | справочный | справочный | 2004-01-27 | Приказ МПТР России от 04.12.2002 № 237
35. Охрана труда | ТИ Р О-052-2003 | Типовая инструкция по охране труда для работников строительных профессий, включая электросварщиков (СП 12-135-2003 Безопасность труда в строительстве. Отраслевые типовые инструкции по охране труда) | справочный | справочный | 01.07.2003 | Постановление Госстроя России от 08.01.2003 № 2 |  | На основании постановления Правительства РФ от 04.08.2020 № 1181 Постановление Госстроя России от 08.01.2003 № 2 признано утратившим силу с 1 января 2021 года
35. Охрана труда | ГОСТ 12.0.230-2007 | ССБТ. Системы управления охраной труда. Общие требования | справочный | справочный | 2009-07-01 | Приказ Росстандарта от 10.07.2007 № 169-ст
35. Охрана труда | ГОСТ 12.1.012-2004 | ССБТ. Вибрационная безопасность. Общие требования | справочный | справочный | 2008-07-01 | Приказ Росстандарта от 12.12.2007 № 362-ст
35. Охрана труда | СП 44.13330.2011 | Административные и бытовые здания. Актуализированная редакция СНиП 2.09.04-87 | справочный | справочный | 2011-05-20 | Приказ Минрегиона России от 27.12.2010 № 782
35. Охрана труда | Приказ Минздравсоцразвития России от 17.12.2010 № 1122н | Об утверждении типовых норм бесплатной выдачи работникам смывающих и (или) обезвреживающих средств и стандарта безопасности труда "Обеспечение работников смывающими и (или) обезвреживающими средствами" | действующий | действующий | 2011-05-31
35. Охрана труда | Приказ Минздравсоцразвития России от 16.02.2009 № 45н | Об утверждении норм и условий бесплатной выдачи работникам, занятым на работах с вредными условиями труда, молока или других равноценных пищевых продуктов, Порядка осуществления компенсационной выплаты в размере, эквивалентном стоимости молока или других равноценных пищевых продуктов, и Перечня вредных производственных факторов, при воздействии которых в профилактических целях рекомендуется употребление молока или других равноценных пищевых продуктов | действующий | действующий | 02.06.2009
35. Охрана труда | Приказ Минздравсоцразвития России от 01.06.2009 № 290н | Об утверждении Межотраслевых правил обеспечения работников специальной одеждой, специальной обувью и другими средствами индивидуальной защиты | действующий | действующий | 2009-10-06
35. Охрана труда | Приказ Минздравсоцразвития России от 05.03.2011 № 169н | Об утверждении требований к комплектации изделиями медицинского назначения аптечек для оказания первой помощи работникам | действующий | действующий | 2012-01-01
35. Охрана труда | Приказ Минздравсоцразвития России от 12.04.2011 № 302н | Об утверждении перечней вредных и (или) опасных производственных факторов и работ, при выполнении которых проводятся обязательные предварительные и периодические медицинские осмотры (обследования), и Порядка проведения обязательных предварительных и периодических медицинских осмотров (обследований) работников, занятых на тяжелых работах и на работах с вредными и (или) опасными условиями труда | действующий | действующий | 2012-01-01
35. Охрана труда | СанПиН 2.2.0.555-96 | Гигиенические требования к условиям труда женщин | действующий | действующий | 1996-10-28 | Постановление Госкомсанэпиднадзора России от 28.10.1996 № 32
35. Охрана труда | ПОТ Р М-006-97 | Межотраслевые правила по охране труда при холодной обработке металлов | действующий | действующий | 1998-08-01 | Постановление Минтруда России от 27.10.1997 № 55 |  | Постановлением Правительства РФ от 04.08.2020 № 1181 с 01.01.2021 отменяется Постановление Министерства труда и социального развития РФ от 27.10.1997 № 55, утвердившее ПОТ Р М-006-97
35. Охрана труда | СО 153-34.03.602; РД 34.03.602 | Инструкция по эксплуатации индивидуальных экранирующих комплектов спецодежды для работы в электроустановках напряжением 400, 500 и 750 кВ частотой 50 Гц | действующий | действующий |  | Минэнерго СССР от 10.07.1980
35. Охрана труда | ПОТ Р О-14000-005-98 | Положение. Работы с повышенной опасностью. Организация проведения | действующий | действующий | 1999-03-01 | Минэкономики России от 19.02.1998 |  | Документ признается не подлежащим применению с 01.01.2021 Приказом Минэкономразвития России от 02.09.2020 № 566
35. Охрана труда | СНиП 12-03-2001 | О принятии строительных норм и правил Российской Федерации "Безопасность труда в строительстве. Часть 1. Общие требования" | действующий | действующий | 2001-09-01 | Постановление Госстроя России от 23.07.2001 № 80
35. Охрана труда | СНиП 12-04-2002 | О принятии строительных норм и правил Российской Федерации "Безопасность труда в строительстве. Часть 2. Строительное производство" | действующий | действующий | 2003-01-01 | Постановление Госстроя России от 17.09.2002 № 123
35. Охрана труда | СанПиН 2.2.4.3359-16 | Санитарно-эпидемиологические требования к физическим факторам на рабочих местах | действующий | действующий | 2017-01-01 | Постановление Главного государственного санитарного врача РФ от 21.06.2016 № 81
35. Охрана труда | СП 1.1.1058-01 | Организация и проведение производственного контроля за соблюдением санитарных правил и выполнением санитарно-противоэпидемических (профилактических) мероприятий | действующий | действующий | 2002-01-01 | Постановление Главного государственного санитарного врача РФ от 13.07.2001 № 18
35. Охрана труда | СанПиН 2.2.2/2.4.1340-03 | Гигиенические требования к персональным электронно-вычислительным машинам и организации работы | действующий | действующий | 2003-06-30 | Постановление Главного государственного санитарного врача РФ от 03.06.2003 № 118 |  | На основании постановления Правительства РФ от 08.10.2020 № 1631 настоящий документ признан утратившим силу с 1 января 2021 года
35. Охрана труда | СанПиН 2.2.2.1332 -03 | Гигиенические требования к организации работы на копировально-множительной технике | действующий | действующий | 2003-07-01 | Постановление Главного государственного санитарного врача РФ от 30.05.2003 № 107 |  | На основании постановления Правительства РФ от 08.10.2020 № 1631 настоящий документ признан утратившим силу с 1 января 2021 года
35. Охрана труда | Приказ ПАО "Россети" от 30.08.2018 № 143 | Политика Группы компаний "Россети" в области охраны труда | справочный | справочный |  | Приказ ПАО "Россети" от 30.08.2018 № 143
35. Охрана труда | СТО 34.01-30-001-2018 | Положение о системе управления охраной труда в Группе компаний "Россети" | справочный | действующий |  | Распоряжение ПАО «Россети» от 27.07.2018 № 334р
35. Охрана труда | СТО 34.01-30.1-001-2016 | Порядок применения электрозащитных средств в электросетевом комплексе ПАО "Россети". Требования к эксплуатации и испытаниям | действующий | действующий | 2016-10-01 | Распоряжение ПАО "Россети" от 11.08.2016 № 336р
35. Охрана труда | СТО 34.01-30.1-003-2019 | Средства индивидуальной защиты. Порядок обеспечения и технические требования | действующий | действующий | 2019-04-25 | Распоряжение ПАО "Россети" от 25.04.2019 № 220р
35. Охрана труда | ГОСТ Р 54934-2012/OHSAS 18001:2007 | Системы мененджмента безопасности труда и охраны здоровья. Требования | справочный | справочный | 2013-01-01 | Приказ Росстандарта от 06.07.2012 № 154-ст |  | ГОСТ Р 54934-2012 отменяется с 01.04.2021. Заменен ГОСТ Р ИСО 45001-2020
35. Охрана труда | ГОСТ 12.1.003-2014 | ССБТ. Шум. Общие требования безопасности | справочный | справочный | 2015-11-01 | Приказ Росстандарта от 29.12.2014 № 2146-ст
35. Охрана труда | ГОСТ 12.3.002-2014 | ССБТ. Процессы производственные. Общие требования безопасности | справочный | справочный | 01.07.2016 | Приказ Росстандарта от 23.09.2015 № 1368-ст
35. Охрана труда | ГОСТ 12.0.004-2015 | ССБТ. Организация обучения безопасности труда. Общие положения | справочный | справочный | 2017-03-01 | Приказ Росстандарта от 09.06.2016 № 600-ст
35. Охрана труда | ГОСТ 12.0.230.1-2015 | ССБТ. Системы управления охраной труда. Руководство по применению ГОСТ 12.0.230-2007 | справочный | справочный | 2017-03-01 | Приказ Росстандарта от 09.06.2016 № 601-ст
35. Охрана труда | ГОСТ 12.0.230.2-2015 | ССБТ, Системы управления охраной труда. Оценка соответствия. Требования | справочный | справочный | 2017-03-01 | Приказ Росстандарта от 09.06.2016 № 603-ст
35. Охрана труда | Постановление Исполкома ФНПР от 18.10.2006 № 4-3 | О Типовом положении об уполномоченном (доверенном) лице по охране труда профессионального союза | действующий | действующий | 2006-10-18
35. Охрана труда | СТО 34.01-24-001-2015 | Единый контент и стиль информационного сопровождения профилактики электротравматизма в электросетевом комплексе | действующий | - | 2016-10-04 | Распоряжение ПАО "Россети" от 04.10.2016 № 422р
35. Охрана труда | Распоряжение ПАО "ФСК ЕЭС" от 12.11.2018 № 551р | "Об утверждении перечня документов, необходимых для эффективного функционирования системы управления охраной труда" от 12.11.2018 № 551р | действующий | - |  | Распоряжение ПАО "ФСК ЕЭС" от 12.11.2018 № 551р
35. Охрана труда | Информационное письмо ПАО "ФСК ЕЭС" от 01.09.2015 № ДВ/99/1215 | "Об организации работ" от 01.09.2015 № ДВ/99/1215 | действующий | -
35. Охрана труда | Информационное письмо ПАО "ФСК ЕЭС" от 01.09.2015 № ДВ/99/1217 | "Об организации работ с паркогаражным оборудованием" от 01.09.2015 № ДВ/99/1217 | действующий | -
35. Охрана труда | Информационное письмо ПАО "ФСК ЕЭС" от 19.01.2016 № ДВ/99/57 | "Об автогидроподъемниках (вышках)" от 19.01.2016 № ДВ/99/57 | действующий | -
36. Работа с персоналом | Приказ Минэнерго России от 19.02.2000 № 49 | Об утверждении Правил работы с персоналом в организациях электроэнергетики Российской Федерации | действующий | действующий | 2000-04-14 | Приказ Минэнерго России от 19.02.2000 № 49
36. Работа с персоналом | Постановление Минтруда России, Постановление Минобразования России от 13.01.2003 № 1/29 | Об утверждении Порядка обучения по охране труда и проверки знаний требований охраны труда работников организаций | действующий | действующий | 2003-03-05
36. Работа с персоналом | СТО 34.01-29-001-2014 | Порядок проведения работы с персоналом ОАО "Россети". I часть. Порядок проверки знаний | действующий | действующий |  | приказ ОАО «Россети» от 02.02.2015 № 18
30. Оперативно-технологическое и ситуационное управление | СТО 59012820.27.010.007-2015 | Подготовка и проведение противоаварийных тренировок с диспетчерским персоналом ОАО "СО ЕЭС" | действующий | справочный | 2015-12-17 | Приказ АО "СО ЕЭС" от 17.12.2015 № 409 (в редакции приказа АО "СО ЕЭС" от 24.07.2018 № 160) | да (в ред. от 24.07.2018 №160) | Применяется с ограничением, см. соглашение ФСК-СО от 24.10.2019
36. Работа с персоналом | СТО 56947007-29.240.01.193-2014 | Правила проведения тренировок персонала ОАО "ФСК ЕЭС" | действующий | _ | 2014-11-28 | Приказ ОАО "ФСК ЕЭС" от 28.11.2014 № 540
36. Работа с персоналом | СО 34.12.305-99; РД 153-34.0-12.305-99 | Нормы годности программных средств подготовки персонала энергетики | действующий | - | 1999-10-01 | ОАО РАО "ЕЭС России" от 02.06.1999
36. Работа с персоналом | ИКЭС-ПО-014-08 | Положение о проведении международных противоаварийных тренировок диспетчерского персонала стран СНГ и Балтии | действующий | - |  | Электроэнергетический Совет СНГ, протокол от 24.10.2008 № 34
36. Работа с персоналом | СО-ЕЭС-ПП-1-2005 | Стандарт организации профессиональной подготовки, переподготовки, повышения квалификации персонала | действующий | - |  | ОАО РАО "ЕЭС России" от 08.11.2005
36. Работа с персоналом | СО 153-34.04.521; РД 34.04.521 | Положение об учебно-курсовом комбинате (пункте) по профессиональному обучению рабочих в системе Министерства энергетики и электрификации СССР | справочный | -
36. Работа с персоналом | СО 153-34.04.525; РД 34.04.525 | Положение о центре тренажерной подготовки эксплуатационного персонала энергопредприятий. В кн.: Положение о центре тренажерной подготовки эксплуатационного персонала энергопредприятий. Положение о пункте тренажерной подготовки эксплуатационного персонала энергопредприятий | справочный | - | 1988-01-01 | Минэнерго СССР от 23.10.1987
36. Работа с персоналом | СО 153-34.12.302; РД 34.12.302 | Указания по построению комплекса обучающих и тренажерных систем для подготовки эксплуатационного персонала энергоблоков ТЭС, АЭС, предприятий электросетей, энергосистем и объединений | справочный | - |  | Минэнерго СССР от 17.06.1986
37. Аттестация (проверка качества) оборудования, материалов и систем | Постановление Госстандарта России от 16.07.1999 № 36 | О Правилах проведения сертификации электрооборудования и электрической энергии | действующий | действующий | 1999-10-01 |  |  | На основании постановления Правительства РФ от 30.01.2020 № 65 настоящий документ признан утратившим силу с 1 января 2021 года
37. Аттестация (проверка качества) оборудования, материалов и систем | Постановление Правительства РФ от 01.12.2009 № 982 | Об утверждении единого перечня продукции, подлежащей обязательной сертификации, и единого перечня продукции, подтверждение соответствия которой осуществляется в форме принятия декларации о соответствии | действующий | действующий
37. Аттестация (проверка качества) оборудования, материалов и систем | Приказ ПАО "Россети" от 28.07.2020 № 329 (Приложение 1) | Методика ПАО "Россети" проведения проверки качества (аттестации) оборудования, материалов и систем в электросетевом комплексе | действующий | действующий | 2020-07-28 | Приказ ПАО "Россети" от 28.07.2020 № 329
37. Аттестация (проверка качества) оборудования, материалов и систем | Приказ ПАО "Россети" от 28.07.2020 № 329 (Приложение 2) | Порядок проведения проверки качества (аттестации) оборудования, материалов и систем в электросетевом комплексе на электросетевых объектах ДЗО ОАО "Россети" | действующий | действующий | 2020-07-28 | Приказ ПАО "Россети" от 28.07.2020 № 329
37. Аттестация (проверка качества) оборудования, материалов и систем | Приказ ПАО "Россети" от 28.07.2020 № 329 (Приложение 3) | Типовой регламент работы Комиссии ДЗО ПАО «Россети» по допуску оборудования, материалов и систем | действующий | действующий | 2020-07-28 | Приказ ПАО "Россети" от 28.07.2020 № 329
37. Аттестация (проверка качества) оборудования, материалов и систем | СТО 56947007-29.240.01.251-2017 | Состав документации для проверки качества оборудования, материалов и систем. Типовые технические требования | действующий | справочный | 2017-12-20 | Приказ ПАО "ФСК ЕЭС" от 20.12.2017 № 534
38. Энергосбережение и повышение энергетической эффективности. Энергоменеджмент | СТО 56947007-29.240.01.223-2016 | Типовые технические мероприятия по энергосбережению и повышению энергоэффективности для реализации на объектах ПАО "ФСК ЕЭС" | действующий | _ | 2016-06-28 | Приказ ПАО "ФСК ЕЭС" от 28.06.2016 № 210
38. Энергосбережение и повышение энергетической эффективности. Энергоменеджмент | СО 153-34.09.208; РД 34.09.208 | Инструкция по нормированию расхода электроэнергии на собственные нужды подстанций 35-500 кВ | действующий | действующий |  | Минэнерго СССР от 23.04.1981
38. Энергосбережение и повышение энергетической эффективности. Энергоменеджмент | СО 153-34.09.253; РД 34.09.253 | Инструкция по расчету и анализу технологического расхода электрической энергии на передачу по электрическим сетям энергосистем и энергообъединений: И 34-70-030-87 | действующий | действующий | 1988-01-01 | Минэнерго СССР от 17.04.1987
38. Энергосбережение и повышение энергетической эффективности. Энергоменеджмент | СО 153-34.09.254 РД 34.09.254 | Инструкция по снижению технологического расхода электрической энергии на передачу по электрическим сетям энергосистем и энергообъединений: И 34-70-028-86 | действующий | действующий | 1988-01-01 | Минэнерго СССР от 31.03.1986
38. Энергосбережение и повышение энергетической эффективности. Энергоменеджмент | СО 153-34.09.101-94; РД 34.09.101-94 | Типовая инструкция по учету электроэнергии при ее производстве, передаче и распределении | действующий | - | 1995-01-01 | Главгосэнергонадзор России от 02.09.1994 |  | Пункт 10.21 СО 153-34.09.101-94 (РД 34.09.101-94) не применяется в отношении присоединений, оснащенных АИИС КУЭ
38. Энергосбережение и повышение энергетической эффективности. Энергоменеджмент | СО 34.09.162-00; РД 153-34.0-09.162-00 | Положение по проведению энергетических обследований организаций РАО "ЕЭС России" | действующий | - | 2000-06-01 | ОАО РАО "ЕЭС России" от 04.05.2000
38. Энергосбережение и повышение энергетической эффективности. Энергоменеджмент | СО 34.09.166-00; РД 153-34.0-09.166-00 | Типовая программа проведения энергетических обследований подразделений электрических сетей АО-энерго | действующий | - | 2000-06-01 | ОАО РАО "ЕЭС России" от 04.05.2000
39. Технологическое присоединение | Приказ Минэкономразвития России от 18.12.2012 № 795 | Об утверждении Перечня основных показателей рейтинга инвестиционной привлекательности по регионам в части технологического присоединения к электрическим сетям и об установлении Рекомендуемых показателей эффективности деятельности сетевых организаций в области технологического присоединения | действующий | действующий | 2013-03-05
39. Технологическое присоединение | Приказ Минэнерго России от 13.03.2013 № 108 | Об утверждении Методики расчета значений показателей, характеризующих предельный срок подключения потребителей (до 150 кВт), предельное количество этапов (процедур), необходимых для технологического присоединения, предельный срок подключения энергопринимающих устройств потребителей (до 150 кВт), предельное количество этапов (процедур), необходимых для технологического присоединения | действующий | действующий | 2013-07-23
1. Основополагающие документы | Соглашение от 24.10.2019 | Соглашение об использовании стандартов организаций и национальных стандартов | действующий | - | 2019-10-24
1. Основополагающие документы | Приказ ПАО «ФСК ЕЭС» от 31.12.2019 № 498 | Об исполнении решений Совета директоров и Правления ПАО «ФСК ЕЭС», касающихся фирменного стиля ПАО «ФСК ЕЭС» (Приказ ПАО «ФСК ЕЭС» от 31.12.2019 № 498) | действующий | - | 2019-12-31 | Приказ ПАО «ФСК ЕЭС» от 31.12.2019 № 498
1. Основополагающие документы | протокол Совета директоров ПАО "ФСК ЕЭС" от 27.08.2019 № 464 (приложение 1) | Дорожная карта по переходу ПАО «ФСК ЕЭС» к применению Положения об управлении фирменным стилем ПАО «ФСК ЕЭС», утвержденная Советом директоров ПАО «ФСК ЕЭС» (протокол от 27.08.2019 № 464). | действующий | - | 2019-08-27 | протокол Совета директоров ПАО "ФСК ЕЭС" от 27.08.2019 № 464
1. Основополагающие документы | протокол Совета директоров ПАО "ФСК ЕЭС" от 27.08.2019 № 464 (приложение 2) | Положение об управлении фирменным стилем ПАО «ФСК ЕЭС», утвержденное Советом директоров ПАО «ФСК ЕЭС» (протокол от 27.08.2019 № 464). | действующий | - | 2019-08-27 | протокол Совета директоров ПАО "ФСК ЕЭС" от 27.08.2019 № 464
11. Цифровая подстанция | Распоряжение ПАО "Россети" от 25.05.2020 № 121р | Элементы «Цифровой сети». Технические требования к компонентам цифровой сети | справочный | действующий | 2020-05-25 | Распоряжение ПАО "Россети" от 25.05.2020 № 121р
22. Проектирование. Капитальное строительство. Приемка в эксплуатацию законченных строительством объектов электрических сетей | Приказ ПАО "Россети" от 12.12.2019 № 362 | Об утверждении Типового порядка приемки в эксплуатацию законченных строительством объектов ДЗО ПАО «Россети» | справочный | действующий | 2019-12-12 | Приказ ПАО "Россети" от 12.12.2019 № 362
27. Метрологическое обеспечение | СТО 34.01-39.5-004-2019 | Порядок подтверждения технической компетентности и регистрации метрологических служб в Системе калибровки средств измерений Группы компаний Россети. Основные положения | действующий | действующий |  | Распоряжение ПАО "Россети" от 17.04.2019 № 206р
30. Оперативно-технологическое и ситуационное управление | Приказ ПАО "Россети" от 30.12.2019 № 395 | Об утверждении Единых правил предотвращения и ликвидации последствий технологических нарушений (аварий) на электросетевых объектах ДЗО ПАО «Россети» | действующий | действующий |  | Приказ ПАО "Россети" от 30.12.2019 № 395
30. Оперативно-технологическое и ситуационное управление | Приказ ПАО "Россети" и ПАО "ФСК ЕЭС" от 16.07.2020 № 302/240 | Об организации деятельности Штабов в электросетевом комплексе | действующий | действующий |  | Приказ ПАО "Россети" и ПАО "ФСК ЕЭС" от 16.07.2020 № 302/240
36. Работа с персоналом | Распоряжение ПАО "ФСК ЕЭС" 12.08.2020 № 486р | Об утверждении Типового положения по работе с оперативным персоналом ПАО «ФСК ЕЭС» | действующий | - |  | Распоряжение ПАО "ФСК ЕЭС" 12.08.2020 № 486р
1. Основополагающие документы | Приказ ПАО "ФСК ЕЭС" от 20.12.2016 № 485 | Об утверждении Регламента выпуска информационных писем и включения в Реестр нормативно-технической документации ПАО «ФСК ЕЭС» информационных писем и организационно-распорядительных документов ПАО «ФСК ЕЭС» | действующий | - | 2016-12-20 | Приказ ПАО "ФСК ЕЭС" от 20.12.2016 № 485
1. Основополагающие документы | Приказ Минцифры России от 30.01.2018 № 24 | Правила применения оборудования электропитания средств связи | действующий | действующий | 2018-10-18 | Приказ Минцифры России от 30.01.2018 № 24
20. Автоматизированные системы управления объектов электросетевого комплекса | СТО 34.01-4.1-011-2020 | Рекомендации по модернизации, реконструкции и замене длительно эксплуатирующихся устройств релейной защиты и электроавтоматики энергосистем | справочный | действующий | 2020-03-10 | распоряжение ПАО "Россети" от 10.03.2020 № 50р
16. Кабельные линии | СТО 34.01-2.3.3-037-2020 | Трубы для прокладки кабельных линий напряжением выше 1 кВ. Методика входного контроля на объектах электросетевого строительства | действующий | действующий | 2020-02-05 | Распоряжением ПАО «Россети» от 05.02.2020 № 21р
25. Информационная безопасность | Приказ ПАО "Россети" от 28.08.2020 № 391 | Методика проведения проверки цифрового оборудования и систем на соответствие требованиям безопасности информации, в том числе проведения проверки качества технических средств защиты информации в электросетевом комплексе | действующий | действующий | 2020-08-28 | Приказ ПАО "Россети" от 28.08.2020 № 391
2. Организация деятельности в области электроэнергетики | СТО 34.01-32-002-2020 | Положение о типовом районе электрических сетей | - | действующий | 2020-04-15 | Приказ ПАО "Россети" от 15.04.2020 № 158 (в редакции приказа ПАО "Россети" от 08.12.2020 № 562)
21. Сети связи электросетевого комплекса | Приказ ПАО «Россети» от 11.03.2020 № 106 | Регламент организации и сопровождения сеансов видеоконференцсвязи в ПАО «Россети» | действующий | действующий | 2020-03-11 | Приказ ПАО «Россети» от 11.03.2020 № 106
35. Охрана труда | СТО 34.01-30-001.1-2020 | Идентификация и оценка законодательных и нормативных требований в области охраны труда | справочный | справочный | 2020-02-07 | Приказ ПАО «Россети» от 07.02.2020 № 54
35. Охрана труда | СТО 34.01-30-001.2-2020 | Идентификация и оценка профессиональных рисков. Контроль рисков и управление профессиональными рисками | справочный | справочный | 2020-02-07 | Приказ ПАО «Россети» от 07.02.2020 № 54
35. Охрана труда | СТО 34.01-30-001.3-2020 | Компетентность, обучение и осведомленность персонала в области охраны труда | справочный | справочный | 2020-02-07 | Приказ ПАО «Россети» от 07.02.2020 № 54
35. Охрана труда | СТО 34.01-30-001.4-2020 | Порядок организации и проведения инструктажей по охране труда | справочный | справочный | 2020-02-07 | Приказ ПАО «Россети» от 07.02.2020 № 54
35. Охрана труда | СТО 34.01-30-001.5-2020 | Порядок организации и проведения стажировки на рабочем месте и подготовки по охране труда | справочный | справочный | 2020-02-07 | Приказ ПАО «Россети» от 07.02.2020 № 54
35. Охрана труда | СТО 34.01-30-001.6-2020 | Разработка, пересмотр и применение инструкций по охране труда | справочный | справочный | 2020-02-07 | Приказ ПАО «Россети» от 07.02.2020 № 54
35. Охрана труда | СТО 34.01-30-001.7-2020 | Документация системы управления охраной труда. Контроль документов системы управления охраной труда | справочный | справочный | 2020-02-07 | Приказ ПАО «Россети» от 07.02.2020 № 54
35. Охрана труда | СТО 34.01-30-001.8-2020 | Типовое положение о структурном подразделении охраны труда | справочный | справочный | 2020-02-07 | Приказ ПАО «Россети» от 07.02.2020 № 54
35. Охрана труда | СТО 34.01-30-001.9-2020 | Анализ системы управления охраной труда высшим руководством | справочный | справочный | 2020-02-07 | Приказ ПАО «Россети» от 07.02.2020 № 54
35. Охрана труда | СТО 34.01-30-001.10-2020 | Оценка соответствия деятельности в области охраны труда законодательным и иным нормативным правовым требованиям. Внутренний аудит системы управления охраной труда | справочный | справочный | 2020-02-07 | Приказ ПАО «Россети» от 07.02.2020 № 54
35. Охрана труда | СТО 34.01-30-001.11-2020 | Лидерство и приверженность руководства безопасности труда | справочный | справочный | 2020-02-07 | Приказ ПАО «Россети» от 07.02.2020 № 54
35. Охрана труда | СТО 34.01-30-001.12-2020 | Мотивация персонала к соблюдению требований безопасности труда | справочный | справочный | 2020-02-07 | Приказ ПАО «Россети» от 07.02.2020 № 54
35. Охрана труда | СТО 34.01-30-001.13-2020 | Обеспечение работников эффективными средствами индивидуальной и коллективной защиты | справочный | справочный | 2020-02-07 | Приказ ПАО «Россети» от 07.02.2020 № 54
35. Охрана труда | СТО 34.01-30-001.14-2020 | Постановка целей и задач в области системы управления охраной труда персонала, разработка программ их достижения и контроль показателей системы управления охраной труда | справочный | справочный | 2020-02-07 | Приказ ПАО «Россети» от 07.02.2020 № 54
35. Охрана труда | СТО 34.01-30-001.15-2020 | Профилактика электротравматизма сторонних лиц и детского травматизма на объектах электросетевого комплекса | справочный | справочный | 2020-02-07 | Приказ ПАО «Россети» от 07.02.2020 № 54
34. Территориальная безопасность объектов электросетевого комплекса | Приказ ПАО "Россети" от 22.01.2020 № 18 | Порядок обеспечения антитеррористической защищенности объектов ДЗО ПАО «Россети» | действующий | действующий | 2020-01-22 | Приказ ПАО "Россети" от 22.01.2020 № 18
22. Проектирование. Капитальное строительство. Приемка в эксплуатацию законченных строительством объектов электрических сетей | Приказ ПАО "Россети" от 05.12.2019 № 339 | Типовой регламент нормирования затрат на содержание службы заказчика-застройщика и на проведение строительного контроля при осуществлении строительства/реконструкции объектов ДЗО ПАО «Россети» распределительного комплекса и порядка учета таких затрат в сметной документации | - | действующий | 2019-12-05 | Приказ ПАО "Россети" от 05.12.2019 № 339
23. Техническое обслуживание и ремонт | Приказ ПАО "Россети" от 05.12.2019 № 330 | Методические указания по определению объемов обслуживания предприятий электрических сетей в объемообразующих единицах | справочный | справочный
23. Техническое обслуживание и ремонт | Приказ ПАО "Россети" от 05.12.2019 № 330 | Методические указания по применению технологических карт при создании и развитии автоматизированной системы управления технического обслуживания и ремонта | справочный | справочный
23. Техническое обслуживание и ремонт | Приказ ПАО "Россети" от 05.12.2019 № 330 | Методика оценки последствий отказа элементов электрических сетей группы компаний «Россети» | справочный | справочный
23. Техническое обслуживание и ремонт | Приказ ПАО "Россети" от 05.12.2019 № 330 | Методика по пересмотру сроков полезного использования основных средств в случае технического перевооружения, реконструкции и модернизации объектов электросетевого комплекса | справочный | справочный
23. Техническое обслуживание и ремонт | Приказ ПАО "Россети" от 05.12.2019 № 330 | Методические указания по эксплуатации высоковольтных вводов с RIP-изоляцией производства ООО «Масса» - завод «Изолятор» на объектах ПАО «Россети» | справочный | справочный
23. Техническое обслуживание и ремонт | Приказ ПАО "Россети" от 05.12.2019 № 330 | Методические указания по покраске опор воздушных линий электропередачи в соответствии с фирменным стилем ПАО «Россети» и ДЗО ПАО «Россети» | справочный | справочный
23. Техническое обслуживание и ремонт | Приказ ПАО "Россети" от 05.12.2019 № 330 | Требования к информационным знакам, размещаемым на подстанциях и линиях электропередачи. Стиль, информационное наполнение, материалы и способы крепления | справочный | справочный
23. Техническое обслуживание и ремонт | Приказ ПАО "Россети" от 05.12.2019 № 330 | Методические указания по осуществлению видеофиксации на объектах электросетевого хозяйства группы компаний «Россети» с использованием мобильных устройств видеорегистрации | справочный | справочный
23. Техническое обслуживание и ремонт | Приказ ПАО "Россети" от 05.12.2019 № 330 | Типовые технические требования к мобильным устройствам видеорегистрации | справочный | справочный
23. Техническое обслуживание и ремонт | Приказ ПАО "Россети" от 05.12.2019 № 330 | Методические указания по составлению технологических карт на ремонт и техническое обслуживание подстанционного оборудования и линий электропередачи | справочный | справочный
23. Техническое обслуживание и ремонт | Приказ ПАО "Россети" от 05.12.2019 № 330 | Типовая методика оценки последствий отказа оборудования | справочный | справочный
23. Техническое обслуживание и ремонт | Приказ ПАО "Россети" от 05.12.2019 № 330 | Перечень текстовых алгоритмов и алгоритмы оценки индекса технического состояния | справочный | справочный
23. Техническое обслуживание и ремонт | Приказ ПАО "Россети" от 05.12.2019 № 330 | Порядок организации и проведения оценки эффективности и уровня зрелости системы управления производственными активами группы компаний «Россети» | справочный | справочный
24. Методы испытания и диагностики | СТО 34.01-12-001-2020, СТО БП 11/09-01/2020 | Технические требования по оснащению силовых трансформаторов 35 кВ и выше первичными датчиками контроля автоматизированных систем мониторинга и технического диагностирования | справочный | действующий | 2020-10-06 | Распоряжение ПАО "Россети" от 06.10.2020 № 298р
3. Подстанции и распределительные устройства | Распоряжение ПАО "Россети" от 06.10.2020 № 297р | Альбом типовых решений зданий ОПУ ПС 220-750 кВ | - | действующий | 2020-10-06 | Распоряжение ПАО "Россети" от 06.10.2020 № 297р
21. Сети связи электросетевого комплекса | СТО 34.01-9-005-2020 | Концепция построения сети связи электросетевого комплекса | справочный | справочный | 2020-09-02 | Распоряжение ПАО "Россети" от 02.09.2020 № 252р
12. Собственные нужды | СТО 34.01-3.2-015-2020 | Аккумуляторные батареи. Типовые технические требования | справочный | действующий | 18.05.202 | Распоряжение ПАО «Россети» от 18.05.2020 № 115р |  | данный СТО действует взамен пункта 5.1. СТО 56947007-29.240.90.183-2014 «Аккумуляторы и аккумуляторные установки большой мощности. Типовые технические требования»
13. Релейная защита и автоматика | СТО 34.01-4.1-014-2020 | Организация и эксплуатация оперативных блокировок в распределительных устройствах 6-220 кВ | справочный | действующий | 2020-04-10 | Распоряжение ПАО «Россети» от 10.04.2020 № 95р
13. Релейная защита и автоматика | СТО 34.01-4.1-010-2020 | Единые формы протоколов технического обслуживания устройств релейной защиты и автоматики | справочный | действующий | 2020-04-10 | Распоряжение ПАО «Россети» от 10.04.2020 № 94р
13. Релейная защита и автоматика | СТО 34.01-4.1-013-2020 | Аппаратура для испытания и проверки устройств РЗА. Технические требования | действующий | действующий | 2020-03-16 | распоряжение ПАО «Россети» от 16.03.2020 № 57р
13. Релейная защита и автоматика | СТО 34.01-4.1-012-2020 | Технические требования к комплектующим шкафов РЗА и отсеков РЗА комплектных распределительных устройств 6-750 кВ | действующий | действующий | 2020-03-16 | распоряжение ПАО «Россети» от 16.03.2020 № 56р
28. Регулирование напряжения и качества электроэнергии | СТО 34.01-3.2.17-014.1-2020 | Методические указания по применению вольтодобавочных трансформаторов (пунктов регулирования напряжения) 6-20 кВ и вольтодобавочных трансформаторов 0,4 кВ в линиях электропередачи распределительных сетей. Том 1.1. «Методические указания» | действующий | действующий | 2020-03-04 | распоряжение ПАО «Россети» от 04.03.2020 № 48р
28. Регулирование напряжения и качества электроэнергии | СТО 34.01-3.2.17-014.2-2020 | Методические указания по применению вольтодобавочных трансформаторов (пунктов регулирования напряжения) 6-20 кВ и вольтодобавочных трансформаторов 0,4 кВ в линиях электропередачи распределительных сетей. Том 1.2. «Типовые решения» | действующий | действующий | 2020-03-04 | распоряжение ПАО «Россети» от 04.03.2020 № 48р
13. Релейная защита и автоматика | СТО 56947007-29.120.70.305-2020 | Методические указания для выбора параметров настройки и срабатывания МП устройств РЗА оборудования 6-35 кВ объектов ЕНЭС | справочный | справочный | 2020-05-15 | Приказ ПАО «ФСК ЕЭС» от 15.05.2020 № 178
3. Подстанции и распределительные устройства | СТО 56947007-29.240.01.306-2020 | Рекомендации (требования) к совмещенным производственным зданиям ПС 220-750 кВ | действующий | - | 2020-08-05 | Приказ ПАО «ФСК ЕЭС» / ПАО «Россети» от 05.08.2020 № 263/345
13. Релейная защита и автоматика | СТО 56947007-33.040.20.307-2020 | Корпоративные шкафы вторичной коммутации | действующий | справочный | 2020-08-26 | Приказ ПАО «ФСК ЕЭС» / ПАО «Россети» от 26.08.2020 № 289/380
13. Релейная защита и автоматика | СТО 56947007-29.240.10.308-2020 | Типовые шкафы ШЭТ ПДС | действующий | справочный | 2020-08-26 | Приказ ПАО «ФСК ЕЭС» / ПАО «Россети» от 26.08.2020 № 289/380
13. Релейная защита и автоматика | СТО 56947007-25.040.30.309-2020 | Корпоративный профиль МЭК 61850 ПАО «ФСК ЕЭС» | действующий | справочный | 2020-10-05 | Приказом ПАО «ФСК ЕЭС» / ПАО «Россети» от 05.10.2020 № 335/458
30. Оперативно-технологическое и ситуационное управление | Приказ ПАО "Россети" от 10.06.2020 № 212 | Об обеспечении надежной работы электросетевого комплекса в выходные и нерабочие праздничные дни | действующий | действующий | 2020-06-10 | Приказ ПАО "Россети" от 10.06.2020 № 212
30. Оперативно-технологическое и ситуационное управление | Распоряжение ПАО "ФСК ЕЭС" 27.02.2018 № 81р | "О присвоении наименований инвестиционным проектам" | действующий | -
13. Релейная защита и автоматика | ПНСТ 498-2020 | Трансформаторы измерительные. Часть 5. Технические условия на емкостные трансформаторы напряжения | действующий | действующий | 2021-03-01 | Приказ Росстандарта от 17.110.2020 № 114-пнст |  | действует до 01.03.2024
22. Проектирование. Капитальное строительство. Приемка в эксплуатацию законченных строительством объектов электрических сетей | Распоряжение ПАО "Россети" от 17.11.2017 № 628р | Типовое задание на проектирование объектов нового строительства, расширения, реконструкции, технического перевооружения и модернизации объектов электросетевого комплекса | справочный | действующий | 2017-11-17 | Распоряжение ПАО "Россети" от 17.11.2017 № 628р
22. Проектирование. Капитальное строительство. Приемка в эксплуатацию законченных строительством объектов электрических сетей | Приказ ПАО "Россети" от 10.01.2020 № 4 | Об утверждении Типового порядка осуществления строительного контроля на объектах электросетевого комплекса ДЗО ПАО «Россети | справочный | справочный | 2020-01-10 | Приказ ПАО "Россети" от 10.01.2020 № 4
2. Организация деятельности в области электроэнергетики | Приказ Минэнерго России от 06.05.2014 № 250 | Методические указания по определению степени загрузки вводимых после строительства объектов электросетевого хозяйства, а также по определению и применению коэффициентов совмещения максимума потребления электрической энергии (мощности) при определении степени загрузки таких объектов | действующий | действующий | 2014-07-15 | Приказ Минэнерго России от 06.05.2014 № 250
24. Методы испытания и диагностики | ГОСТ 6581-75 | Материалы электроизоляционные жидкие. Методы электрических испытаний | действующий | справочный | 1977-01-01 | постановлением Госстандарта СССР от 09.04.1975 N 393 (с Изменениями N 1, 2, 3)
24. Методы испытания и диагностики | ГОСТ Р МЭК 60814-2013 | Жидкости изоляционные. Бумага и прессованный картон, пропитанные маслом. Определение содержания воды автоматическим кулонометрическим титрованием по Карлу Фишеру | справочный | справочный | 2014-01-01 | приказом Росстандарта от 05.03.2013 N 4-ст
30. Оперативно-технологическое и ситуационное управление | Распоряжение ПАО "Россети" от 25.07.2019 № 320р | Об утверждении формы расширенного и едино-го (обобщенного) акта расследования причин технологического нарушения (аварии) и мето-дических указаний по расчету количества недо-отпущенной электроэнергии и экономического ущерба от технологического нарушения (ава-рии) | действующий | действующий |  | Распоряжение ПАО "Россети" от 25.07.2019 № 320р
32. Промышленная безопасность | Приказ от 06.11.2019 № 424 | Об утверждении временного порядка предоставления Федеральной службой по экологическому, технологическому и атомному надзору государственной услуги по организации прове-дения аттестации в области промышленной безопасности, по вопросам безопасности гидротехнических сооружений, безопасности в сфере электроэнергетики | действующий | действующий | 2019-11-06 | Приказ Ростехнадзора от 06.11.2019 № 424
22. Проектирование. Капитальное строительство. Приемка в эксплуатацию законченных строительством объектов электрических сетей | Распоряжение ПАО "Россети" от 25.07.2019 № 318р | Об утверждении Типового регламента реализации инвестиционных проектов ДЗО ПАО «Россети» в части выполнения проектно-изыскательских работ, оформления исходно-разрешительной документации и производства строительно-монтажных работ | справочный | справочный
22. Проектирование. Капитальное строительство. Приемка в эксплуатацию законченных строительством объектов электрических сетей | Приказ ПАО "Россети" от 12.12.2019 № 356 | Об утверждении Методики оценки эффективности деятельности подрядных организаций участвующих в строительстве, реконструкции и капитальном ремонте объектов электросетевого комплекса ДЗО ПАО «Россети» | действующий | действующий | 2019-12-12 | Приказ ПАО "Россети" от 12.12.2019 № 356
22. Проектирование. Капитальное строительство. Приемка в эксплуатацию законченных строительством объектов электрических сетей | Распоряжение ПАО "Россети" от 25.10.2019 № 429р | Об утверждении Типового порядка проверки готовности строительных подрядных организаций к выполнению договоров строительного подряда на объектах электросетевого комплекса ДЗО ПАО «Россети» | справочный | справочный | 2019-10-25 | Распоряжение ПАО "Россети" от 25.10.2019 № 429р
22. Проектирование. Капитальное строительство. Приемка в эксплуатацию законченных строительством объектов электрических сетей | Приказ ПАО "ФСК ЕЭС" от 19.03.2020 № 107 | Об утверждении Порядка осуществления строительного контроля на объектах электросетевого комплекса ПАО «ФСК ЕЭС» | действующий | - | 2020-03-19 | Приказ ПАО "ФСК ЕЭС" от 19.03.2020 № 107
22. Проектирование. Капитальное строительство. Приемка в эксплуатацию законченных строительством объектов электрических сетей | Приказ ПАО «ФСК ЕЭС» от 08.11.2017 № 469 | Об утверждении Порядка ведения исполнительной и формирования приемо-сдаточной документации на объектах ПАО «ФСК ЕЭС» | действующий | - | 2017-11-08 | Приказ ПАО «ФСК ЕЭС» от 08.11.2017 № 469 (в ред. Приказа ПАО "ФСК ЕЭС" от 18.03.2020 №102)
22. Проектирование. Капитальное строительство. Приемка в эксплуатацию законченных строительством объектов электрических сетей | Приказ ПАО «ФСК ЕЭС» от 28.11.2017 № 496 | Об утверждении Порядка оценки соответствия законченных строительством объектов электросетевого комплекса ПАО «ФСК ЕЭС» | действующий | - | 2017-11-28 | Приказ ПАО «ФСК ЕЭС» от 28.11.2017 № 496 (в ред. Приказа ПАО "ФСК ЕЭС" от 03.12.2019 № 425)
22. Проектирование. Капитальное строительство. Приемка в эксплуатацию законченных строительством объектов электрических сетей | Приказ ПАО «ФСК ЕЭС» от 08.11.2017 № 470 | Об утверждении Методических указаний по разработке проекта производства работ на строительство, реконструкцию объектов ПАО «ФСК ЕЭС» | действующий | - | 2017-11-08 | Приказ ПАО «ФСК ЕЭС» от 08.11.2017 № 470 (в ред. Приказа ПАО «ФСК ЕЭС» от 31.12.2019 № 497)
22. Проектирование. Капитальное строительство. Приемка в эксплуатацию законченных строительством объектов электрических сетей | Приказ ПАО «ФСК ЕЭС» от 28.11.2017 № 495 | Об утверждении Положения по организации и осуществлению входного контроля продукции для строительства и реконструкции объектов электросетевого комплекса ПАО «ФСК ЕЭС» | действующий | - | 2017-11-28 | Приказ ПАО «ФСК ЕЭС» от 28.11.2017 № 495 (в ред. Приказа ПАО "ФСК ЕЭС" от 03.12.2019 № 426)
22. Проектирование. Капитальное строительство. Приемка в эксплуатацию законченных строительством объектов электрических сетей | Приказ ПАО "ФСК ЕЭС" от 17.02.2020 № 56 | Об утверждении Порядка проверки готовности подрядных организаций к выполнению договоров строительного подряда на объектах ПАО «ФСК ЕЭС» | действующий | - | 2020-02-17 | Приказ ПАО "ФСК ЕЭС" от 17.02.2020 № 56
22. Проектирование. Капитальное строительство. Приемка в эксплуатацию законченных строительством объектов электрических сетей | Приказ ПАО «ФСК ЕЭС» от 21.04.2020 № 157 | Об утверждении Методики подтверждения объемов и качества СМР, выполненных подрядными организациями на объектах ПАО «ФСК ЕЭС» | действующий | - | 2020-04-21 | Приказ ПАО «ФСК ЕЭС» от 21.04.2020 № 157
20. Автоматизированные системы управления объектов электросетевого комплекса | ГОСТ Р 58651.1-2019 | Единая энергетическая система и изолированно работающие энергосистемы. Информационная модель электроэнергетики. Основные положения | - | действующий | 2020-01-01 | приказом Росстандарта от 12.11.2019 N 1103-ст |  | включен в Типовое соглашение о технологическом взаимодействии в целях обеспечения надежности функционирования ЕЭС России между АО "СО ЕЭС" и территориальной сетевой организацией, являющейся дочерним обществом ПАО "Россети" от 31.01.2020
20. Автоматизированные системы управления объектов электросетевого комплекса | ГОСТ Р 58651.2-2019 | Единая энергетическая система и изолированно работающие энергосистемы. Информационная модель электроэнергетики. Базисный профиль информационной модели | - | действующий | 2020-01-01 | приказом Росстандарта от 12.11.2019 N 1104-ст |  | включен в Типовое соглашение о технологическом взаимодействии в целях обеспечения надежности функционирования ЕЭС России между АО "СО ЕЭС" и территориальной сетевой организацией, являющейся дочерним обществом ПАО "Россети" от 31.01.2020
13. Релейная защита и автоматика | ГОСТ 58669-2019 | Единая энергетическая система и изолированно работающие энергосистемы. Релейная защита. Трансформаторы тока измерительные индуктивные с замкнутым магнитопроводом для защиты. Методические указания по определению времени до насыщения при коротких замыканиях | действующий | действующий | 2020-01-01 | приказом Росстандарта от 19.11.2019 N 1195-ст (с Поправкой) |  | Обязателен к применению с 23.01.2021 т.к. на его применение указывает Приказ Минэнерго России от 10.07.2020 № 546
2. Организация деятельности в области электроэнергетики |  | Типовое соглашение о технологическом взаимодействии в целях обеспечения надежности функционирования ЕЭС Россети между АО "СО ЕЭС" и территроиальной сетевой организацией, являющейся дочерним обществом ПАО "Россети" | - | действующий | 2020-01-31 | Утверждено ПАО "Россети" от 27.01.2020, утверждено АО "СО ЕЭС" от 31.01.2020 (с изменением от 01.12.2020)
21. Сети связи электросетевого комплекса | Распоряжение ОАО "ФСК ЕЭС" от 03.06.2010 № 302р | Целевая архитектура информационных потоков АСТУ и диспетчерской телефонной связи | действующий | - | 2010-06-03 | Распоряжение ОАО "ФСК ЕЭС" от 03.06.2010 № 302р
21. Сети связи электросетевого комплекса | Приказ от 19.10.1998 № 187 | Об утверждении Правил технической эксплуатации первичных сетей взаимоувязанной сети связи Российской Федерации | справочный | справочный | 1998-10-19 | Приказ Госкомсвязи России от 19.10.1998 № 187
21. Сети связи электросетевого комплекса | Приказ от 27.09.2007 № 113 | Об утверждении требований к организационно-техническому обеспечению устойчивого функционирования сети связи общего пользования | справочный | справочный | 2007-09-27 | Приказ Мининформсвязи России от 27.09.2007 № 113
21. Сети связи электросетевого комплекса | от 01.10.1991 | Единое руководство по составлению исполнительной документации на законченные строительством линейные сооружения проводной связи | действующий | справочный |  | Министерство связи СССР 01.10.1991
26. Электромагнитная совместимость | ГОСТ Р 51317.3.8-99 (МЭК 61000-3-8-97) | Совместимость технических средств электромагнитная. Передача сигналов по низковольтным электрическим сетям. Уровни сигналов, полосы частот и нормы электромагнитных помех | действующий | справочный | 2001-01-01 | постановлением Госстандарта России от 22.12.1999 N 560-ст
21. Сети связи электросетевого комплекса |  | Методические рекомендации по реализации информационного обмена объектов с корпоративной информационной системой ОАО "Системный оператор единой энергетической системы" по протоколу ГОСТ Р МЭК 60870-5-104 | действующий | действующий |  | ОАО "СО ЕЭС", 2008 г
21. Сети связи электросетевого комплекса |  | Методические рекомендации по реализации информационного обмена объектов с корпоративной информационной системой ОАО "Системный оператор единой энергетической системы" по протоколу ГОСТ Р МЭК 60870-5-101 | действующий | действующий |  | ОАО "СО ЕЭС", 2008 г
21. Сети связи электросетевого комплекса | Постановление Правительства РФ от 29.11.2014 № 1284 | Об утверждении Правил недискриминационного доступа к инфраструктуре для размещения сетей электросвязи | действующий | действующий | 2014-12-16 | Постановление Правительства РФ от 29.11.2014 N 1284
21. Сети связи электросетевого комплекса | Приказ Министерства информационных технологий и связи РФ от 29.08.2005 № 102 | Об утверждении Правил применения оконечного оборудования, подключаемого к двухпроводному аналоговому стыку телефонной сети связи общего пользования | действующий | действующий |  | Приказ Министерства информационных технологий и связи РФ от 29.08.2005 № 102
21. Сети связи электросетевого комплекса | Распоряжение ПАО "Россети" от 06.07.2018 № 309р | Требования к обеспечению средствами связи оперативного и ремонтного персонала ДЗО ПАО «Россети» | действующий | действующий |  | Распоряжение ПАО "Россети" от 06.07.2018 № 309р
21. Сети связи электросетевого комплекса | Правительство Российской Федерации Постановление от 18.09.2019 № 1203-47 | Об утверждении Таблицы распределения полос радиочастот между радиослужбами Российской Федерации и признании утратившими силу некоторых постановлений Правительства Российской Федерации | действующий | действующий | 2019-10-03 | Постановление Правительства РФ от 18.09.2019 № 1203-47
21. Сети связи электросетевого комплекса | Решение ГКРЧ при Мининформсвязи России от 07.05.2007 № 07-20-03-001 | О выделении полос радиочастот устройствам малого радиуса действия | действующий | действующий | 2007-05-07 | Решение ГКРЧ при Мининформсвязи России от 07.05.2007 № 07-20-03-001 |  | действ. с 07.05.2007 по 30.04.2027
1. Основополагающие документы | Политика инновационного развития ... от 23.04.2014 № 150 | Политика инновационного развития, энергосбережения и повышения энергетической эффективности ПАО "Россети". | действующий | действующий | 2014-04-23 | протокол Совета директоров ОАО «Россети» от 23.04.2014 № 150
2. Организация деятельности в области электроэнергетики | Соглашение от 27.03.2017 № 00-01-18/181 | О взаимодействии между Федеральной службой по экологическому, технологическому и атомному надзору и ПАО «Россети» | действующий | действующий | 2017-03-27 | Соглашение от 27.03.2017 № 00-01-18/181
31. Пожарная безопасность | СП 1.13130.2020 | Системы противопожарной защиты. Эвакуационные пути и выходы | действующий | действующий | 2020-09-19 | приказом МЧС России от 19.03.2020 N 194
31. Пожарная безопасность | СП 9.13130.2009 | Техника пожарная. Огнетушители. Требования к эксплуатации | действующий | действующий | 2009-05-01 | приказом МЧС России от 25.03.2009 N 179
31. Пожарная безопасность | Приказ от 21.11.2008 № 714 | Об утверждении Порядка учета пожаров и их последствий | действующий | действующий | 2009-01-01 | Приказ МЧС России от 21.11.2008 № 714 (с изменениями)
1. Основополагающие документы | Приказ МЧС России от 12.12.2007 №645 | Об утверждении Норм пожарной безопасности "Обучение мерам пожарной безопасности работников организаций" | действующий | действующий | 2008-08-11 | Приказ МЧС России от 12.12.2007 № 645 (с изменениями)
1. Основополагающие документы | Постановление Правительтва РФ от 25.10.2019 № 1365 | О подготовке и об аттестации в области промышленной безопасности, по вопросам безопасности гидротехнических сооружений, безопасности в сфере электроэнергетики | действующий | действующий | 2019-11-06 | Постановление Правительства РФ от 25.10.2019 N 1365
35. Охрана труда | Приказ Минтруда и соцзащиты РФ от 07.03.2018 № 127н | Об утверждении Правил по охране труда при выполнении окрасочных работ | действующий | действующий | 2018-09-09 | Приказ Минтруда России от 07.03.2018 N 127н
35. Охрана труда | Приказ ПАО "ФСК ЕЭС" от 14.12.2018 № 470 | Положение о системе управления охраной труда в ПАО «ФСК ЕЭС» | действующий | - | 2018-12-14 | Приказ ПАО "ФСК ЕЭС" от 14.12.2018 № 470 (в редакции приказа ПАО «ФСК ЕЭС» от 17.10.2019 № 364)
2. Организация деятельности в области электроэнергетики | Приказ ПАО "Росcети" от 30.04.2019 № 86 | О создании и внедрении общей информационной модели (CIM) сети | действующий | действующий | 2019-04-30 | Приказ ПАО "Росcети" от 30.04.2019 № 86
2. Организация деятельности в области электроэнергетики | Приказ ПАО "Роcети" от 07.05.2019 № 90 | О создании и внедрении российских систем SCADA для подстанций и АСТУ | действующий | действующий | 2019-05-07 | Приказ ПАО "Роcети" от 07.05.2019 № 90
21. Сети связи электросетевого комплекса | СТО 56947007-33.040.35.220-2016 | Технологическая связь. Типовые технические требования. Цифровая учрежденческо-производственная автоматическая телефонная станция (УПАТС) | действующий | - | 2016-04-20 | Приказ ПАО "ФСК ЕЭС" от 20.04.2016 № 136
21. Сети связи электросетевого комплекса | Приказ Минсвязи России от 10.08.1996 № 92 | Об утверждении Норм на электрические параметры основных цифровых каналов и трактов магистральной и внутризоновых первичных сетей ВСС России | действующий | действующий | 1996-08-10 | Приказ Минсвязи России от 10.08.1996 N 92
22. Проектирование. Капитальное строительство. Приемка в эксплуатацию законченных строительством объектов электрических сетей | ГОСТ 32947-2014 | Дороги автомобильные общего пользования. Опоры стационарного электрического освещения. Технические требования | - | справочный | 2016-09-08 | приказом Росстандарта от 31.08.2016 № 993-ст
22. Проектирование. Капитальное строительство. Приемка в эксплуатацию законченных строительством объектов электрических сетей | ГОСТ Р 55706-2013 | ГОСТ Р 55706-2013 Освещение наружное утилитарное. Классификация и нормы | - | справочный | 2014-07-01 | приказ Росстандарта от 08.11.2013 № 1360-ст
22. Проектирование. Капитальное строительство. Приемка в эксплуатацию законченных строительством объектов электрических сетей | ГОСТ 21.607-2014 | Система проектной документации для строительства (СПДС). Правила выполнения рабочей документации наружного электрического освещения | - | справочный | 2015-07-01 | приказом Росстандарта от 26.11.2014 № 1839-ст
22. Проектирование. Капитальное строительство. Приемка в эксплуатацию законченных строительством объектов электрических сетей | СН 541-82 | Инструкция по проектированию наружного освещения городов, поселков и сельских населенных пунктов | - | справочный | 1982-07-01 | риказом Госгражданстроя СССР от 14.01.1982 N 13
22. Проектирование. Капитальное строительство. Приемка в эксплуатацию законченных строительством объектов электрических сетей | СП 52.13330.2016 | Естественное и искусственное освещение. Актуализированная редакция СНиП 23-05-95* | действующий | действующий | 2017-05-08 | приказом Министерства строительства и жилищно-коммунального хозяйства Российской Федерации от 07.11.2016 № 777/пр (с изменением № 1)
22. Проектирование. Капитальное строительство. Приемка в эксплуатацию законченных строительством объектов электрических сетей | ГОСТ 27772-2015 | Прокат для строительных стальных конструкций. Общие технические условия | - | справочный | 2016-09-01 | приказом Росстандарта от 07.04.2016 N 247-ст (с Поправками, с Изменением N 1)
22. Проектирование. Капитальное строительство. Приемка в эксплуатацию законченных строительством объектов электрических сетей | СП 20.13330.2016 | Нагрузки и воздействия. Актуализированная редакция СНиП 2.01.07-85* | действующий | действующий | 2017-06-04 | приказ Министерства строительства и жилищно-коммунального хозяйства Российской Федерации от 03.12.2016 № 891/пр (с Изменениями N 1, 2)
22. Проектирование. Капитальное строительство. Приемка в эксплуатацию законченных строительством объектов электрических сетей | СП 16.13330.2017 | Стальные конструкции. Актуализированная редакция СНиП II-23-81* | действующий | действующий | 2017-08-28 | приказ Министерства строительства и жилищно-коммунального хозяйства Российской Федерации от 27.02.2017 № 126/пр (с Поправкой, с Изменениями N 1, 2)
22. Проектирование. Капитальное строительство. Приемка в эксплуатацию законченных строительством объектов электрических сетей | ГОСТ 9.307-89 (ИСО 1461-89) | Единая система защиты от коррозии и старения (ЕСЗКС). Покрытия цинковые горячие. Общие требования и методы контроля | - | справочный | 1990-07-01 | постановлением Госстандарта СССР от 30.05.1989 N 1379
25. Информационная безопасность | Распоряжение ПАО "ФСК ЕЭС" от 30.08.2016 № 367р | Минимально необходимые организационные и технические требования к обеспечению информационной безопасности автоматизированных систем технологического управления, используемых для функционирования электросетевого комплекса ПАО «ФСК ЕЭС» | действующий | - | 2016-08-30 | Распоряжение ПАО "ФСК ЕЭС" от 30.08.2016 № 367р
25. Информационная безопасность | Распоряжение ПАО "ФСК ЕЭС" от 13.07.2016 № 304р | Инструкция по соблюдению правил информационной безопасности ПАО «ФСК ЕЭС» | действующий | - | 2016-07-13 | Распоряжение ПАО "ФСК ЕЭС" от 13.07.2016 № 304р (в редакции распоряжения ПАО «ФСК ЕЭС» от 30.07.2019 № 341р)
25. Информационная безопасность | Приказ ПАО "ФСК ЕЭС" от 14.02.2012 № 72 | Концепция информационной безопасности ОАО «ФСК ЕЭС» | действующий | - | 2012-02-14 | Приказ ПАО "ФСК ЕЭС" от 14.02.2012 № 72
33. Экологическая безопасность | Решение Совета директоров ПАО "Россети" от 20.07.2020 № 422 | Экологическая политика электросетевого комплекса | действующий | действующий |  | Протокол Совета директоров ПАО "Россети" от 20.07.2020 № 422 |  | Решение СД ПАО "ФСК ЕЭС" о присоединении к Экологической политике от 11.12.2020 № 522
2. Организация деятельности в области электроэнергетики | Федеральный закон от 25.10.2001 № 137-ФЗ | О введении в действие Земельного кодекса Российской Федерации | действующий | действующий | 2001-11-10 | Принят Государственной Думой 28.09.2001 Одобрен Советом Федерации 10.10.2001
2. Организация деятельности в области электроэнергетики | Федеральный закон от 18.06.2001 № 78-ФЗ | О землеустройстве | действующий | действующий | 2001-06-23 | Принят Государственной Думой 24.05.2001 Одобрен Советом Федерации 06.06.2001
2. Организация деятельности в области электроэнергетики | Постановление Правительства РФ от 31.12.2015 № 1532 | Об утверждении Правил предоставления документов, направляемых или предоставляемых в соответствии с частями 1, 3 - 13, 15 статьи 32 Федерального закона "О государственной регистрации недвижимости" в федеральный орган исполнительной власти (его территориальные органы), уполномоченный Правительством Российской Федерации на осуществление государственного кадастрового учета, государственной регистрации прав, ведение Единого государственного реестра недвижимости и предоставление сведений, содержащихся в Едином государственном реестре недвижимости | действующий | действующий | 2017-01-01 | Постановление Правительства РФ от 31.12.2015 № 1532
2. Организация деятельности в области электроэнергетики | Приказ Минэкономразвития России от 03.06.2011 № 267 | Об утверждении порядка описания местоположения границ объектов землеустройства | действующий | действующий | 2011-08-02 | Приказ Минэкономразвития России от 03.06.2011 № 267
2. Организация деятельности в области электроэнергетики | Приказ Минэкономразвития России от 18.12.2015 № 953 | Об утверждении формы технического плана и требований к его подготовке, состава содержащихся в нем сведений, а также формы декларации об объекте недвижимости, требований к ее подготовке, состава содержащихся в ней сведений | действующий | действующий | 2017-01-01 | Приказ Минэкономразвития России от 18.12.2015 № 953
2. Организация деятельности в области электроэнергетики | Приказ Минэкономразвития России от 08.12.2015 № 921 | Об утверждении формы и состава сведений межевого плана, требований к его подготовке | действующий | действующий | 2017-01-01 | Приказ Минэкономразвития России от 08.12.2015 № 921
2. Организация деятельности в области электроэнергетики | Приказ Минэкономразвития России от 23.11.2018 № 650 | Об установлении формы графического описания местоположения границ населенных пунктов, территориальных зон, особо охраняемых природных территорий, зон с особыми условиями использования территории, формы текстового описания местоположения границ населенных пунктов, территориальных зон, требований к точности определения координат характерных точек границ населенных пунктов, территориальных зон, особо охраняемых природных территорий, зон с особыми условиями использования территории, формату электронного документа, содержащего сведения о границах населенных пунктов, территориальных зон, особо охраняемых природных территорий, зон с особыми условиями использования территории, и о признании утратившими силу приказов Минэкономразвития России от 23 марта 2016 г. N 163 и от 4 мая 2018 г. N 236 | действующий | действующий | 2019-02-18 | Приказ Минэкономразвития России от 23.11.2018 № 650
2. Организация деятельности в области электроэнергетики | Приказ Минэкономразвития России от 10.10.2018 № 541 | Об установлении требований к графическому описанию местоположения границ публичного сервитута, точности определения координат характерных точек границ публичного сервитута, формату электронного документа, содержащего указанные сведения | действующий | действующий | 2018-11-18 | Приказ Минэкономразвития России от 10.10.2018 № 541
2. Организация деятельности в области электроэнергетики | Приказ Минэкономразвития России от 10.10.2018 № 542 | Об утверждении требований к форме ходатайства об установлении публичного сервитута, содержанию обоснования необходимости установления публичного сервитута | действующий | действующий | 2019-01-09 | Приказ Минэкономразвития России от 10.10.2018 № 542
13. Релейная защита и автоматика | ГОСТ Р 58601-2019 | Единая энергетическая система и изолированно работающие энергосистемы. Оперативно-диспетчерское управление. Релейная защита и автоматика. Автономные регистраторы аварийных событий. Нормы и требования | действующий | справочный | 2020-01-01 | приказом Росстандарта от 15.10.2019 N 995-ст
24. Методы испытания и диагностики | ГОСТ Р МЭК 60666-2013 | Масла изоляционные нефтяные. Обнаружение и определение установленных присадок | действующий | справочный | 2014-01-01 | приказом Росстандарта от 05.03.2013 № 6-ст
24. Методы испытания и диагностики |  | Методика количественного хроматографического анализа. Определение содержания фурановых производных и антиокислительной присадки ионол в энергетических маслах методом газожидкостной хроматографии. МКХА КН-01-12 | справочный | справочный | 2012-08-06 | Номер в реестре ФР.1.31.2015.21310 N свидетельства об аттестации 302/242-(01.00250-2008)-2012
24. Методы испытания и диагностики | ГОСТ Р МЭК 60156-2013 | Жидкости изоляционные. Определение напряжения пробоя на промышленной частоте | справочный | справочный | 2014-01-01 | приказом Росстандарта от 05.03.2013 N 5-ст
24. Методы испытания и диагностики | ГОСТ Р МЭК 60247-2013 | Жидкости изоляционные. Определение относительной диэлектрической проницаемости, тангенса угла диэлектрических потерь (tg delta) и удельного сопротивления при постоянном токе | справочный | справочный | 2014-01-01 | приказом Росстандарта от 29.04.2013 N 65-ст
24. Методы испытания и диагностики |  | Сборник распорядительных материалов по эксплуатации энергосистем. Электротехническая часть. Издание пятое, переработанное и дополненное. Часть 2 | действующий | справочный |  | Утвержден: 27.06.2002 Принявший орган: РАО "ЕЭС России"

## сравнение разделов Реестров ФСК
Разделы Реестров
№ п/п | Россети | ФСК ЕЭС (документы включены после раздела РС)
1. | 1. Основополагающие документы | 01. ОСНОВОПОЛАГАЮЩИЕ ДОКУМЕНТЫ (1. Основополагающие документы)
2. | 2. Организация деятельности в области электроэнергетики | 02. ОХРАНА ПРИРОДЫ (33. Экологическая безопасность)
Требования к основному оборудованию, технологиям и материалам, комплексным системам ЭСК
3. | 3. Подстанции и распределительные устройства | 03. ОХРАНА ТРУДА. БЕЗОПАСНОСТЬ ПРОИЗВОДСТВА (35. Охрана труда)
4. | 4. Заземление и молниезащита | 04. ОРГАНИЗАЦИЯ ЭНЕРГЕТИЧЕСКОГО ПРОИЗВОДСТВА (2. Организация деятельности в области электроэнергетики)
5. | 5. Силовые трансформаторы, автотрансформаторы и реакторы | 05 ТЕХНИЧЕСКОЕ ДИАГНОСТИРОВАНИЕ (24. Методы испытания и диагностики)
6. | 6. Коммутационные аппараты
7. | 7. Комплектные распределительные устройства
8. | 8. Измерительные трансформаторы | 08. УПРАВЛЕНИЕ ЭНЕРГЕТИЧЕСКИМ ПРОИЗВОДСТВОМ (30. Оперативно-технологическое и ситуационное управление)
9. | 9. Ограничители перенапряжения | 09. ТЕХНИКО-ЭКОНОМИЧЕСКИЕ ПОКАЗАТЕЛИ (38. Энергосбережение и повышение энергетической эффективности. Энергоменеджмент)
10. | 10. Устройства компенсации реактивной мощности | 10. НОРМИРОВАНИЕ ОБОРУДОВАНИЯ, ЗАПАСНЫХ ЧАСТЕЙ К НЕМУ, ИЗДЕЛИЙ И МАТЕРИАЛОВ (23. Техническое обслуживание и ремонт)
11. | 11. Цифровая подстанция | 11. МЕТРОЛОГИЯ (27. Метрологическое обеспечение)
12. | 12. Собственные нужды | 12. ПОДГОТОВКА И ПЕРЕПОДГОТОВКА ПЕРСОНАЛА (36. Работа с персоналом)
13. | 13. Релейная защита и автоматика
14. | 14. Воздушные линии электропередачи
15. | 15. Изоляция, изоляторы и линейная арматура | 15. КАЧЕСТВО ПРОДУКЦИИ (28. Регулирование напряжения и качества электроэнергии)
16. | 16. Кабельные линии
17. | 17. Здания и сооружения | 17. СВАРКА. ТЕРМООБРАБОТКА. КОНТРОЛЬ МЕТАЛЛА (24. Методы испытания и диагностики)
18. | 18. Дороги, подъездные пути, автотранспорт
19. | 19. Автоматизированные системы технологического управления электросетевым комплексом
20. | 20. Автоматизированные системы управления объектов электросетевого комплекса | 20. ПРЕДПРИЯТИЯ, ОБЪЕДИНЕНИЯ, ЭНЕРГОСИСТЕМЫ (2. Организация деятельности в области электроэнергетики)
21. | 21. Сети связи электросетевого комплекса | 21. ЗДАНИЯ. СООРУЖЕНИЯ (17. Здания и сооружения)
22. | 22. Проектирование. Капитальное строительство. Приемка в эксплуатацию законченных строительством объектов электрических сетей
23. | 23. Техническое обслуживание и ремонт
24. | 24. Методы испытания и диагностики
25. | 25. Информационная безопасность
26. | 26. Электромагнитная совместимость
27. | 27. Метрологическое обеспечение
28. | 28. Регулирование напряжения и качества электроэнергии
29. | 29. Техническое диагностирование и мониторинг состояния оборудования ПС и ЛЭП
30. | 30. Оперативно-технологическое и ситуационное управление
31. | 31. Пожарная безопасность
32. | 32. Промышленная безопасность
33. | 33. Экологическая безопасность
34. | 34. Территориальная безопасность объектов электросетевого комплекса
35. | 35. Охрана труда | 35. АВТОМАТИКА, ЗАЩИТА, БЛОКИРОВКИ, СРЕДСТВА ИЗМЕРЕНИЙ (ВКЛЮЧАЯ ИИС АСУ ТП) (20. Автоматизированные системы управления объектов электросетевого комплекса)
36. | 36. Работа с персоналом
37. | 37. Аттестация (проверка качества) оборудования, материалов и систем
38. | 38. Энергосбережение и повышение энергетической эффективности. Энергоменеджмент
39. | 39. Технологическое присоединение
40.
41.
42.
43. |  | 43. МАСЛА ЭНЕРГЕТИЧЕСКИЕ (5. Силовые трансформаторы, автотрансформаторы и реакторы)
44.
45.
46. |  | 46. ТРАНСФОРМАТОРНОЕ ОБОРУДОВАНИЕ (5. Силовые трансформаторы, автотрансформаторы и реакторы)
47. |  | 47. ЭЛЕКТРИЧЕСКИЕ АППАРАТЫ (КОНДЕНСАТОРНЫЕ УСТАНОВКИ, ВЫКЛЮЧАТЕЛИ, РАЗЪЕДИНИТЕЛИ, ПРЕДОХРАНИТЕЛИ И ПР.) (6. Коммутационные аппараты)
48. |  | 48. СВЯЗЬ. СДТУ (21. Сети связи электросетевого комплекса)
49. |  | 49. ПОЖАРНАЯ БЕЗОПАСНОСТЬ (31. Пожарная безопасность)
50. |  | 50. ЭЛЕКТРОЛИЗНЫЕ И ЗАРЯДНО-ПОДЗАРЯДНЫЕ УСТРОЙСТВА. АККУМУЛЯТОРНЫЕ БАТАРЕИ (15. Изоляция, изоляторы и линейная арматура)
51. |  | 51. ИЗОЛЯТОРЫ (15. Изоляция, изоляторы и линейная арматура)